## ОГЛ.
|  |  |  | ПОПРАВОЧНЫЙ КОЭФФИЦИЕНТ | 1
ПРАЙС-ЛИСТ НА ВНУТРИПОЛЬНЫЕ КОНВЕКТОРЫ
| 0 | - | ОБЩАЯ СКИДКА
| 0 | - | WSK - приборы с естественной конвекцией
| 0 | - | WSKP - приборы с естественной конвекцией
| 0 | - | WLK - приборы с подачей приточного воздуха
| 0 | - | WLKP - приборы с подачей приточного воздуха
| 0 | - | ESK - электрические конвекторы
| 0 | - | QSK - приборы с принудительной конвекцией
| 0 | - | QSK HK - приборы с принудительной конвекцией, отопление/охлаждение
| 0 | - | QSKS - приборы для малых монтажных глубин
| 0 | - | QSKM - приборы для малых монтажных глубин
| 0 | - | Решётки и Рамки
| 0 | - | Системные расширения и OEM

## WSK
Конвекторы с естественной конвекцией
Конвекторы WSK 180
Технические данные
Теплообменник | однорядный, 2-х трубный
Ширина конвектора (KB) | 180 мм
Высота конвектора (KL) | 90 ¦ 110 ¦ 140 ¦ 190 мм
Длина конвектора (KL) | 1000 – 5000 (ширина шага 250 мм)
Длина теплообменника (HL) | KL - 270 мм
Подключение | евроконус ¾” с воздухоотводом
Рабочее давление | 10 бар (опционально 16 бар)
Рабочая температура | макс 105 °C
Рекомендуемая решетка: DR 15.180
Комплект поставки
Конвектор с картонным монтажным покрытием
Наружные юстировочные ножки для регулировки по высоте (JBA 8.80), под заказ внутренние (JBI 8.80), диапазон установки высоты конвектора от +10 до +45 мм
Стандартное подключение - слева с торца
Стандартная длина | Высота [мм] | Длина конвектора KL [мм]
Тип |  | 1000 | 1250 | 1500 | 1750 | 2000 | 2250 | 2500 | 2750 | 3000 | 3250 | 3500 | 3750 | 4000 | 4250 | 4500 | 4750 | 5000
WSK 180, руб. | 90 | 26801.4221 | 30702.6116 | 34851.3285 | 38169.2487 | 41239.6415 | 45471.3064 | 49785.9193 | 53519.8961 | 57253.873 | 62397.9659 | 67460.4275 | 70696.7163 | 74098.9012 | 78247.6181 | 82477.9663 | 86213.2598 | 89862.972
новая цена |  | 26801.4221 | 30702.6116 | 34851.3285 | 38169.2487 | 41239.6415 | 45471.3064 | 49785.9193 | 53519.8961 | 57253.873 | 62397.9659 | 67460.4275 | 70696.7163 | 74098.9012 | 78247.6181 | 82477.9663 | 86213.2598 | 89862.972
старая цена |  | 25048.058 | 28694.0295 | 32571.335 | 35672.195 | 38541.721 | 42496.548 | 46528.8965 | 50018.5945 | 53508.2925 | 58315.856 | 63047.1285 | 66071.6975 | 69251.3095 | 73128.615 | 77082.2115 | 80573.14 | 83984.086
Теплоотдача при 75/65/20°C, Ватт |  | 160.6 | 214 | 268.4 | 322 | 375.1 | 429 | 482.9 | 535.7 | 589.6 | 643 | 697.4 | 751 | 804.1 | 858 | 911.9 | 964.7 | 1018.6
Теплоотдача при 90/70/20°C, Ватт |  | 204.6 | 272.8 | 341 | 410 | 477.4 | 545.6 | 613.8 | 683.1 | 751.3 | 819.5 | 887.7 | 955.9 | 1024.1 | 1092.3 | 1160.5 | 1228.7 | 1296.9
WSK 180, руб. | 110 | 27796.7981 | 32028.463 | 36344.3925 | 40576.0574 | 43479.2376 | 48125.6425 | 52524.5201 | 56673.2369 | 60573.1098 | 65967.3634 | 71360.3004 | 74928.3812 | 78412.1974 | 82894.023 | 87457.4799 | 91523.2488 | 95423.1216
новая цена |  | 27796.7981 | 32028.463 | 36344.3925 | 40576.0574 | 43479.2376 | 48125.6425 | 52524.5201 | 56673.2369 | 60573.1098 | 65967.3634 | 71360.3004 | 74928.3812 | 78412.1974 | 82894.023 | 87457.4799 | 91523.2488 | 95423.1216
старая цена |  | 25978.316 | 29933.143 | 33966.722 | 37921.549 | 40634.8015 | 44977.236 | 49088.3365 | 52965.642 | 56610.383 | 61651.7415 | 66691.8695 | 70026.5245 | 73282.4275 | 77471.0495 | 81735.9625 | 85535.7465 | 89180.4875
Теплоотдача при 75/65/20°C, Ватт |  | 194 | 258.5 | 323.4 | 387.2 | 452.1 | 517 | 581.9 | 645.7 | 710.6 | 775.5 | 840.4 | 904.2 | 969.1 | 1034 | 1098.9 | 1162.7 | 1227.6
Теплоотдача при 90/70/20°C, Ватт |  | 258.5 | 344.3 | 431.2 | 517 | 602.8 | 689.7 | 775.5 | 861.3 | 948.2 | 1034 | 1119.8 | 1205.6 | 1292.5 | 1378.3 | 1464.1 | 1551 | 1636.8
WSK 180, руб. | 140 | 29371.4936 | 33858.5857 | 38428.6257 | 42263.9835 | 46016.3933 | 50749.6961 | 55400.0509 | 59640.9322 | 63966.0782 | 69514.3781 | 74899.4152 | 78733.4564 | 82650.4455 | 87382.4317 | 92196.0492 | 96194.6697 | 100355.2363
новая цена |  | 29371.4936 | 33858.5857 | 38428.6257 | 42263.9835 | 46016.3933 | 50749.6961 | 55400.0509 | 59640.9322 | 63966.0782 | 69514.3781 | 74899.4152 | 78733.4564 | 82650.4455 | 87382.4317 | 92196.0492 | 96194.6697 | 100355.2363
старая цена |  | 27449.994 | 31643.538 | 35914.6035 | 39499.05 | 43005.975 | 47429.6225 | 51775.7485 | 55739.189 | 59781.3815 | 64966.7085 | 69999.4535 | 73582.6695 | 77243.407 | 81665.824 | 86164.532 | 89901.5605 | 93789.9405
Теплоотдача при 75/65/20°C, Ватт |  | 213 | 283.8 | 354.2 | 425.7 | 496.1 | 567.6 | 638 | 709 | 779.9 | 851.4 | 921.8 | 993.3 | 1063.7 | 1135.2 | 1205.6 | 1277.1 | 1347.5
Теплоотдача при 90/70/20°C, Ватт |  | 281.6 | 375.1 | 468.6 | 562.1 | 655.6 | 749.1 | 843.7 | 937.2 | 1030.7 | 1124.2 | 1217.7 | 1312.3 | 1405 | 1499.3 | 1592.8 | 1686.3 | 1779.8
WSK 180, руб. | 190 | 32859.2597 | 38169.2487 | 43313.3416 | 47878.1151 | 52358.624 | 57835.8256 | 63228.7626 | 68289.9075 | 73434.0005 | 79574.7861 | 85632.6238 | 90196.0807 | 94841.169 | 100236.7392 | 105961.4682 | 110524.9251 | 115337.226
новая цена |  | 32859.2597 | 38169.2487 | 43313.3416 | 47878.1151 | 52358.624 | 57835.8256 | 63228.7626 | 68289.9075 | 73434.0005 | 79574.7861 | 85632.6238 | 90196.0807 | 94841.169 | 100236.7392 | 105961.4682 | 110524.9251 | 115337.226
старая цена |  | 30709.5885 | 35672.195 | 40479.7585 | 44745.902 | 48933.2935 | 54052.1735 | 59092.3015 | 63822.3435 | 68629.907 | 74368.959 | 80030.4895 | 84295.4025 | 88636.6065 | 93679.1955 | 99029.4095 | 103294.3225 | 107791.8
Теплоотдача при 75/65/20°C, Ватт |  | 239.8 | 320.1 | 400.4 | 480.7 | 559.9 | 640.2 | 720.5 | 800.8 | 880 | 960.3 | 1040.6 | 1120.9 | 1200.1 | 1280.4 | 1360.7 | 1441 | 1520.2
Теплоотдача при 90/70/20°C, Ватт |  | 305 | 407 | 509.3 | 610.5 | 712.8 | 814 | 916.3 | 1017.5 | 1119.8 | 1221 | 1323.3 | 1424.5 | 1526.8 | 1628 | 1730.3 | 1831.5 | 1933.8
Нестандартная длина | Высота [мм] | Длина конвектора KL [мм]
Тип |  | 500-999 | 1001-1249 | 1251-1499 | 1501-1749 | 1751-1999 | 2001-2249 | 2251-2499 | 2501-2749 | 2751-2999 | 3001-3249 | 3251-3499 | 3501-3749 | 3751-3999 | 4001-4249 | 4251-4499 | 4501-4749 | 4751-4999
WSK 180, руб. | 90 | 26773.7727 | 30677.5955 | 34828.9457 | 38146.8659 | 41218.5753 | 45451.5568 | 49766.1697 | 53500.1466 | 57234.1234 | 62378.2164 | 67440.678 | 70678.2834 | 74080.4683 | 78229.1852 | 82459.5334 | 86194.8269 | 89844.5391
новая цена |  | 26773.7727 | 30677.5955 | 34828.9457 | 38146.8659 | 41218.5753 | 45451.5568 | 49766.1697 | 53500.1466 | 57234.1234 | 62378.2164 | 67440.678 | 70678.2834 | 74080.4683 | 78229.1852 | 82459.5334 | 86194.8269 | 89844.5391
старая цена |  | 25022.2175 | 28670.65 | 32550.4165 | 35651.2765 | 38522.033 | 42478.0905 | 46510.439 | 50000.137 | 53489.835 | 58297.3985 | 63028.671 | 66054.4705 | 69234.0825 | 73111.388 | 77064.9845 | 80555.913 | 83966.859
Теплоотдача при 75/65/20°C, Ватт |  | 119.9 | 160.6 | 214 | 268.4 | 322 | 375.1 | 429 | 482.9 | 535.7 | 589.6 | 643 | 697.4 | 751 | 804.1 | 858 | 911.9 | 964.7
Теплоотдача при 90/70/20°C, Ватт |  | 163.9 | 204.6 | 272.8 | 341 | 410 | 477.4 | 545.6 | 613.8 | 683.1 | 751.3 | 819.5 | 887.7 | 955.9 | 1024.1 | 1092.3 | 1160.5 | 1228.7
WSK 180, руб. | 110 | 27769.1488 | 32003.4469 | 36320.6931 | 40553.6746 | 43458.1714 | 48104.5764 | 52503.4539 | 56652.1708 | 60553.3603 | 65947.6139 | 71340.5508 | 74908.6317 | 78392.4479 | 82874.2734 | 87437.7303 | 91503.4992 | 95403.3721
новая цена |  | 27769.1488 | 32003.4469 | 36320.6931 | 40553.6746 | 43458.1714 | 48104.5764 | 52503.4539 | 56652.1708 | 60553.3603 | 65947.6139 | 71340.5508 | 74908.6317 | 78392.4479 | 82874.2734 | 87437.7303 | 91503.4992 | 95403.3721
старая цена |  | 25952.4755 | 29909.7635 | 33944.573 | 37900.6305 | 40615.1135 | 44957.548 | 49068.6485 | 52945.954 | 56591.9255 | 61633.284 | 66673.412 | 70008.067 | 73263.97 | 77452.592 | 81717.505 | 85517.289 | 89162.03
Теплоотдача при 75/65/20°C, Ватт |  | 145.2 | 193.6 | 258.5 | 323.4 | 387.2 | 452.1 | 517 | 581.9 | 645.7 | 710.6 | 775.5 | 840.4 | 904.2 | 969.1 | 1034 | 1098.9 | 1162.7
Теплоотдача при 90/70/20°C, Ватт |  | 193.6 | 258.5 | 344.3 | 431.2 | 517 | 602.8 | 689.7 | 775.5 | 861.3 | 948.2 | 1034 | 1119.8 | 1205.6 | 1292.5 | 1378.3 | 1464.1 | 1551
WSK 180, руб. | 140 | 29342.5276 | 33832.253 | 38403.6097 | 42240.2841 | 45994.0105 | 50725.9966 | 55377.6681 | 59619.8661 | 63945.012 | 69493.3119 | 74878.3491 | 78712.3902 | 82629.3793 | 87361.3655 | 92174.9831 | 96174.9202 | 100335.4868
новая цена |  | 29342.5276 | 33832.253 | 38403.6097 | 42240.2841 | 45994.0105 | 50725.9966 | 55377.6681 | 59619.8661 | 63945.012 | 69493.3119 | 74878.3491 | 78712.3902 | 82629.3793 | 87361.3655 | 92174.9831 | 96174.9202 | 100335.4868
старая цена |  | 27422.923 | 31618.928 | 35891.224 | 39476.901 | 42985.0565 | 47407.4735 | 51754.83 | 55719.501 | 59761.6935 | 64947.0205 | 69979.7655 | 73562.9815 | 77223.719 | 81646.136 | 86144.844 | 89883.103 | 93771.483
Теплоотдача при 75/65/20°C, Ватт |  | 158.4 | 213 | 283.8 | 354.2 | 425.7 | 496.1 | 567.6 | 638 | 709 | 779.9 | 851.4 | 921.8 | 993.3 | 1063.7 | 1135.2 | 1205.6 | 1277.1
Теплоотдача при 90/70/20°C, Ватт |  | 211.2 | 281.6 | 375.1 | 468.6 | 562.1 | 655.6 | 749.1 | 843.7 | 937.2 | 1030.7 | 1124.2 | 1217.7 | 1312.3 | 1405 | 1499.3 | 1592.8 | 1686.3
WSK 180, руб. | 190 | 32826.3438 | 38137.6494 | 43284.3756 | 47850.4658 | 52332.2913 | 57809.4929 | 63202.4299 | 68264.8915 | 73408.9844 | 79549.7701 | 85607.6077 | 90171.0646 | 94817.4695 | 100213.0398 | 105937.7687 | 110501.2256 | 115313.5266
новая цена |  | 32826.3438 | 38137.6494 | 43284.3756 | 47850.4658 | 52332.2913 | 57809.4929 | 63202.4299 | 68264.8915 | 73408.9844 | 79549.7701 | 85607.6077 | 90171.0646 | 94817.4695 | 100213.0398 | 105937.7687 | 110501.2256 | 115313.5266
старая цена |  | 30678.826 | 35642.663 | 40452.6875 | 44720.0615 | 48908.6835 | 54027.5635 | 59067.6915 | 63798.964 | 68606.5275 | 74345.5795 | 80007.11 | 84272.023 | 88614.4575 | 93657.0465 | 99007.2605 | 103272.1735 | 107769.651
Теплоотдача при 75/65/20°C, Ватт |  | 180.4 | 239.8 | 320.1 | 400.4 | 480.7 | 559.9 | 640.2 | 720.5 | 800.8 | 880 | 960.3 | 1040.6 | 1120.9 | 1200.1 | 1280.4 | 1360.7 | 1441
Теплоотдача при 90/70/20°C, Ватт |  | 229.9 | 305 | 407 | 509.3 | 610.5 | 712.8 | 814 | 916.3 | 1017.5 | 1119.8 | 1221 | 1323.3 | 1424.5 | 1526.8 | 1628 | 1730.3 | 1831.5
Радиусное исполнение* | Высота [мм] | Длина конвектора KL [мм]
Розничная цена конвектора со стандартным радиусом (более 3500 мм по внешней стороне).
Тип |  | 750-1000 | 1001-1250 | 1251-1500 | 1501-1750 | 1751-2000 | 2001-2250 | 2251-2500 | 2501-2750 | 2751-3000
WSK 180 RB, руб. | 90 | 59207.7593 | 63108.9488 | 67257.6657 | 70575.5859 | 73645.9787 | 77878.9603 | 82192.2565 | 85927.55 | 89660.2102
новая цена |  | 59207.7593 | 63108.9488 | 67257.6657 | 70575.5859 | 73645.9787 | 77878.9603 | 82192.2565 | 85927.55 | 89660.2102
старая цена |  | 55334.3545 | 58980.326 | 62857.6315 | 65958.4915 | 68828.0175 | 72784.075 | 76815.193 | 80306.1215 | 83794.589
Теплоотдача при 75/65/20°C, Ватт |  | 119.9 | 160.6 | 214 | 268.4 | 322 | 375.1 | 429 | 482.9 | 535.7
Теплоотдача при 90/70/20°C, Ватт |  | 163.9 | 204.6 | 272.8 | 341 | 410 | 477.4 | 545.6 | 613.8 | 683.1
WSK 180 RB, руб. | 110 | 60203.1354 | 66266.2395 | 70836.2796 | 74670.3208 | 78424.0471 | 83021.7366 | 87586.5101 | 92048.5861 | 96215.7359
новая цена |  | 60203.1354 | 66266.2395 | 70836.2796 | 74670.3208 | 78424.0471 | 83021.7366 | 87586.5101 | 92048.5861 | 96215.7359
старая цена |  | 56264.6125 | 61931.065 | 66202.1305 | 69785.3465 | 73293.502 | 77590.408 | 81856.5515 | 86026.716 | 89921.2485
Теплоотдача при 75/65/20°C, Ватт |  | 145.2 | 193.6 | 258.5 | 323.4 | 387.2 | 452.1 | 517 | 581.9 | 645.7
Теплоотдача при 90/70/20°C, Ватт |  | 193.6 | 258.5 | 344.3 | 431.2 | 517 | 602.8 | 689.7 | 775.5 | 861.3
WSK 180 RB, руб. | 140 | 61779.1475 | 67339.2971 | 71570.962 | 75802.6269 | 80035.6084 | 83156.0333 | 87806.3881 | 92067.019 | 96373.7321
новая цена |  | 61779.1475 | 67339.2971 | 71570.962 | 75802.6269 | 80035.6084 | 83156.0333 | 87806.3881 | 92067.019 | 96373.7321
старая цена |  | 57737.521 | 62933.9225 | 66888.7495 | 70843.5765 | 74799.634 | 77715.919 | 82062.045 | 86043.943 | 90068.9085
Теплоотдача при 75/65/20°C, Ватт |  | 158.4 | 213 | 283.8 | 354.2 | 425.7 | 496.1 | 567.6 | 638 | 709
Теплоотдача при 90/70/20°C, Ватт |  | 211.2 | 281.6 | 375.1 | 468.6 | 562.1 | 655.6 | 749.1 | 843.7 | 937.2
WSK 180 RB, руб. | 190 | 65265.5969 | 70575.5859 | 75719.6788 | 80284.4524 | 84764.9613 | 90242.1629 | 95635.0999 | 100696.2448 | 105840.3377
новая цена |  | 65265.5969 | 70575.5859 | 75719.6788 | 80284.4524 | 84764.9613 | 90242.1629 | 95635.0999 | 100696.2448 | 105840.3377
старая цена |  | 60995.885 | 65958.4915 | 70766.055 | 75032.1985 | 79219.59 | 84338.47 | 89378.598 | 94108.64 | 98916.2035
Теплоотдача при 75/65/20°C, Ватт |  | 180.4 | 239.8 | 320.1 | 400.4 | 480.7 | 559.9 | 640.2 | 720.5 | 800.8
Теплоотдача при 90/70/20°C, Ватт |  | 229.9 | 305 | 407 | 509.3 | 610.5 | 712.8 | 814 | 916.3 | 1017.5
* При внешнем радиусе менее 3,5 метра указанные цены увеличиваются на 20%
Конвекторы с естественной конвекцией
Конвекторы WSK 260
Технические данные
Теплообменник | однорядный, 2-х трубный
Ширина конвектора (KB) | 260 мм
Высота конвектора (KL) | 90 ¦ 110 ¦ 140 ¦ 190 мм
Длина конвектора (KL) | 1000 – 5000 (ширина шага 250 мм)
Длина теплообменника (HL) | KL - 270 мм
Подключение | евроконус ¾” с воздухоотводом
Рабочее давление | 10 бар (опционально 16 бар)
Рабочая температура | макс 105 °C
Рекомендуемая решетка: DR 15.260
Комплект поставки
Конвектор с картонным монтажным покрытием
Наружные юстировочные ножки для регулировки по высоте (JBA 8.80), под заказ внутренние (JBI 8.80), диапазон установки высоты конвектора от +10 до +45 мм
Стандартное подключение - слева с торца
Стандартная длина | Высота [мм] | Длина конвектора KL [мм]
Тип |  | 1000 | 1250 | 1500 | 1750 | 2000 | 2250 | 2500 | 2750 | 3000 | 3250 | 3500 | 3750 | 4000 | 4250 | 4500 | 4750 | 5000
WSK 260, руб. | 90 | 29206.9142 | 33688.7397 | 38335.1447 | 42236.3342 | 46051.9424 | 50864.2433 | 55510.6482 | 59909.5258 | 64141.1907 | 71027.1917 | 77831.5614 | 80238.3702 | 82894.023 | 87789.2719 | 92518.6248 | 96667.3417 | 100650.1626
новая цена |  | 29206.9142 | 33688.7397 | 38335.1447 | 42236.3342 | 46051.9424 | 50864.2433 | 55510.6482 | 59909.5258 | 64141.1907 | 71027.1917 | 77831.5614 | 80238.3702 | 82894.023 | 87789.2719 | 92518.6248 | 96667.3417 | 100650.1626
старая цена |  | 27296.1815 | 31484.8035 | 35827.238 | 39473.2095 | 43039.1985 | 47536.676 | 51879.1105 | 55990.211 | 59945.038 | 66380.553 | 72739.777 | 74989.131 | 77471.0495 | 82046.0485 | 86466.0045 | 90343.31 | 94065.5725
Теплоотдача при 75/65/20°C, Ватт |  | 236 | 314.6 | 393.8 | 471.9 | 551.1 | 629.2 | 708.4 | 786.5 | 865 | 943.8 | 1022 | 1101.1 | 1180.3 | 1258.4 | 1337 | 1415.7 | 1494
Теплоотдача при 90/70/20°C, Ватт |  | 312.4 | 415.8 | 520.3 | 623.7 | 728.2 | 831.8182 | 936.1 | 1040.6 | 1144 | 1248.5 | 1351.9 | 1456.4 | 1559.8 | 1664.3 | 1767.7 | 1872.2 | 1976
WSK 260, руб. | 110 | 30950.1389 | 35597.8605 | 40410.1614 | 44558.8783 | 48541.6992 | 53687.1088 | 58665.3057 | 63228.7626 | 67707.9549 | 73516.9485 | 79241.6775 | 83225.815 | 87374.5319 | 92435.6768 | 97581.0864 | 100319.6872 | 108201.0643
новая цена |  | 30950.1389 | 35597.8605 | 40410.1614 | 44558.8783 | 48541.6992 | 53687.1088 | 58665.3057 | 63228.7626 | 67707.9549 | 73516.9485 | 79241.6775 | 83225.815 | 87374.5319 | 92435.6768 | 97581.0864 | 100319.6872 | 108201.0643
старая цена |  | 28925.3635 | 33269.0285 | 37766.506 | 41643.8115 | 45366.074 | 50174.868 | 54827.3885 | 59092.3015 | 63278.4625 | 68707.4285 | 74057.6425 | 77781.1355 | 81658.441 | 86388.483 | 91197.277 | 93756.717 | 101122.49
Теплоотдача при 75/65/20°C, Ватт |  | 279 | 371.8 | 464.2 | 557.7 | 650.1 | 743.6 | 836 | 929.5 | 1021.9 | 1115.4 | 1207.8 | 1301.3 | 1393.7 | 1487.2 | 1579.6 | 1673.1 | 1765.5
Теплоотдача при 90/70/20°C, Ватт |  | 372.9 | 497.2 | 621.5 | 745.8 | 870.1 | 994.4 | 1118.7 | 1243 | 1367.3 | 1491.6 | 1615.9 | 1740.2 | 1864.5 | 1988.8 | 2113.1 | 2237.4 | 2361.7
WSK 260, руб. | 140 | 32942.2077 | 38169.2487 | 43147.4456 | 47629.2711 | 52026.832 | 57336.821 | 62731.0746 | 67707.9549 | 72521.5724 | 78828.2541 | 84886.0917 | 89449.5486 | 93930.0575 | 99074.1505 | 104302.5081 | 109031.861 | 113676.9493
новая цена |  | 32942.2077 | 38169.2487 | 43147.4456 | 47629.2711 | 52026.832 | 57336.821 | 62731.0746 | 67707.9549 | 72521.5724 | 78828.2541 | 84886.0917 | 89449.5486 | 93930.0575 | 99074.1505 | 104302.5081 | 109031.861 | 113676.9493
старая цена |  | 30787.11 | 35672.195 | 40324.7155 | 44513.3375 | 48623.2075 | 53585.814 | 58627.1725 | 63278.4625 | 67777.1705 | 73671.2655 | 79332.796 | 83597.709 | 87785.1005 | 92592.664 | 97478.9795 | 101898.9355 | 106240.1395
Теплоотдача при 75/65/20°C, Ватт |  | 317.9 | 423.5 | 529.1 | 634.7 | 741.4 | 847 | 952.6 | 1058.2 | 1164.9 | 1270.5 | 1376.1 | 1481.7 | 1588.4 | 1694 | 1799.6 | 1905.2 | 2011.9
Теплоотдача при 90/70/20°C, Ватт |  | 409.2 | 545.6 | 682 | 818.4 | 954.8 | 1091.2 | 1228.7 | 1365.1 | 1501.5 | 1637.9 | 1774.3 | 1910.7 | 2047.1 | 2183.5 | 2319.9 | 2456.3 | 2592.7
WSK 260, руб. | 190 | 36842.0806 | 42483.8615 | 48125.6425 | 53105.1561 | 58249.249 | 64390.0347 | 70280.6597 | 75840.8093 | 81400.9589 | 89449.5486 | 97413.8737 | 101232.1152 | 104881.8275 | 110939.6651 | 117163.3987 | 122307.4917 | 127452.9013
новая цена |  | 36842.0806 | 42483.8615 | 48125.6425 | 53105.1561 | 58249.249 | 64390.0347 | 70280.6597 | 75840.8093 | 81400.9589 | 89449.5486 | 97413.8737 | 101232.1152 | 104881.8275 | 110939.6651 | 117163.3987 | 122307.4917 | 127452.9013
старая цена |  | 34431.851 | 39704.5435 | 44977.236 | 49630.987 | 54438.5505 | 60177.6025 | 65682.8595 | 70879.261 | 76075.6625 | 83597.709 | 91041.0035 | 94609.4535 | 98020.3995 | 103681.93 | 109498.5035 | 114306.067 | 119114.861
Теплоотдача при 75/65/20°C, Ватт |  | 379.5 | 506 | 632.5 | 759 | 885.5 | 1012 | 1138.5 | 1265 | 1391.5 | 1518 | 1644.5 | 1771 | 1897.5 | 2024 | 2150.5 | 2277 | 2403.5
Теплоотдача при 90/70/20°C, Ватт |  | 486.2 | 649 | 810.7 | 972.4 | 1135.2 | 1296.9 | 1459.7 | 1621.4 | 1783.1 | 1945.9 | 2107.6 | 2269.3 | 2432.1 | 2593.8 | 2756.6 | 2918.3 | 3080
Нестандартная длина | Высота [мм] | Длина конвектора KL [мм]
Тип |  | 500-999 | 1001-1249 | 1251-1499 | 1501-1749 | 1751-1999 | 2001-2249 | 2251-2499 | 2501-2749 | 2751-2999 | 3001-3249 | 3251-3499 | 3501-3749 | 3751-3999 | 4001-4249 | 4251-4499 | 4501-4749 | 4751-4999
WSK 260, руб. | 90 | 29177.9482 | 33662.407 | 38310.1286 | 42211.3181 | 46029.5596 | 50841.8605 | 55488.2654 | 59888.4596 | 64120.1245 | 71004.8089 | 77809.1786 | 80217.304 | 82872.9568 | 87768.2057 | 92497.5587 | 96647.5922 | 100630.4131
новая цена |  | 29177.9482 | 33662.407 | 38310.1286 | 42211.3181 | 46029.5596 | 50841.8605 | 55488.2654 | 59888.4596 | 64120.1245 | 71004.8089 | 77809.1786 | 80217.304 | 82872.9568 | 87768.2057 | 92497.5587 | 96647.5922 | 100630.4131
старая цена |  | 27269.1105 | 31460.1935 | 35803.8585 | 39449.83 | 43018.28 | 47515.7575 | 51858.192 | 55970.523 | 59925.35 | 66359.6345 | 72718.8585 | 74969.443 | 77451.3615 | 82026.3605 | 86446.3165 | 90324.8525 | 94047.115
Теплоотдача при 75/65/20°C, Ватт |  | 176 | 236 | 314.6 | 393.8 | 471.9 | 551.1 | 629.2 | 708.4 | 786.5 | 865 | 943.8 | 1022 | 1101.1 | 1180.3 | 1258.4 | 1337 | 1415.7
Теплоотдача при 90/70/20°C, Ватт |  | 234.3 | 312.4 | 415.8 | 520.3 | 623.7 | 728.2 | 633.6 | 936.1 | 1040.6 | 1144 | 1248.5 | 1351.9 | 1456.4 | 1559.8 | 1664.3 | 1767.7 | 1872.2
WSK 260, руб. | 110 | 30918.5397 | 35568.8945 | 40383.8287 | 44533.8622 | 48517.9998 | 53662.0927 | 58641.6063 | 63206.3798 | 67685.5721 | 73494.5657 | 79219.2947 | 83203.4322 | 87352.1491 | 92414.6107 | 97560.0202 | 100298.621 | 108179.9981
новая цена |  | 30918.5397 | 35568.8945 | 40383.8287 | 44533.8622 | 48517.9998 | 53662.0927 | 58641.6063 | 63206.3798 | 67685.5721 | 73494.5657 | 79219.2947 | 83203.4322 | 87352.1491 | 92414.6107 | 97560.0202 | 100298.621 | 108179.9981
старая цена |  | 28895.8315 | 33241.9575 | 37741.896 | 41620.432 | 45343.925 | 50151.4885 | 54805.2395 | 59071.383 | 63257.544 | 68686.51 | 74036.724 | 77760.217 | 81637.5225 | 86368.795 | 91177.589 | 93737.029 | 101102.802
Теплоотдача при 75/65/20°C, Ватт |  | 207.9 | 279 | 371.8 | 464.2 | 557.7 | 650.1 | 743.6 | 836 | 929.5 | 1021.9 | 1115.4 | 1207.8 | 1301.3 | 1393.7 | 1487.2 | 1579.6 | 1673.1
Теплоотдача при 90/70/20°C, Ватт |  | 279.4 | 372.9 | 497.2 | 621.5 | 745.8 | 870.1 | 994.4 | 1118.7 | 1243 | 1367.3 | 1491.6 | 1615.9 | 1740.2 | 1864.5 | 1988.8 | 2113.1 | 2237.4
WSK 260, руб. | 140 | 32909.2918 | 38137.6494 | 43118.4796 | 47601.6218 | 52001.816 | 57311.8049 | 62706.0585 | 67684.2554 | 72497.873 | 78804.5547 | 84862.3923 | 89424.5326 | 93906.3581 | 99050.4511 | 104278.8086 | 109008.1616 | 113654.5665
новая цена |  | 32909.2918 | 38137.6494 | 43118.4796 | 47601.6218 | 52001.816 | 57311.8049 | 62706.0585 | 67684.2554 | 72497.873 | 78804.5547 | 84862.3923 | 89424.5326 | 93906.3581 | 99050.4511 | 104278.8086 | 109008.1616 | 113654.5665
старая цена |  | 30756.3475 | 35642.663 | 40297.6445 | 44487.497 | 48599.828 | 53562.4345 | 58603.793 | 63256.3135 | 67755.0215 | 73649.1165 | 79310.647 | 83574.3295 | 87762.9515 | 92570.515 | 97456.8305 | 101876.7865 | 106219.221
Теплоотдача при 75/65/20°C, Ватт |  | 237.6 | 317.9 | 423.5 | 529.1 | 634.7 | 741.4 | 847 | 952.6 | 1058.2 | 1164.9 | 1270.5 | 1376.1 | 1481.7 | 1588.4 | 1694 | 1799.6 | 1905.2
Теплоотдача при 90/70/20°C, Ватт |  | 306.9 | 409.2 | 545.6 | 682 | 818.4 | 954.8 | 1091.2 | 1228.7 | 1365.1 | 1501.5 | 1637.9 | 1774.3 | 1910.7 | 2047.1 | 2183.5 | 2319.9 | 2456.3
WSK 260, руб. | 190 | 36805.2148 | 42449.629 | 48094.0433 | 53073.5569 | 58220.2831 | 64362.3853 | 70253.0103 | 75813.1599 | 81373.3095 | 89420.5827 | 97386.2244 | 101205.7825 | 104855.4948 | 110913.3324 | 117137.066 | 122282.4756 | 127427.8852
новая цена |  | 36805.2148 | 42449.629 | 48094.0433 | 53073.5569 | 58220.2831 | 64362.3853 | 70253.0103 | 75813.1599 | 81373.3095 | 89420.5827 | 97386.2244 | 101205.7825 | 104855.4948 | 110913.3324 | 117137.066 | 122282.4756 | 127427.8852
старая цена |  | 34397.397 | 39672.5505 | 44947.704 | 49601.455 | 54411.4795 | 60151.762 | 65657.019 | 70853.4205 | 76049.822 | 83570.638 | 91015.163 | 94584.8435 | 97995.7895 | 103657.32 | 109473.8935 | 114282.6875 | 119091.4815
Теплоотдача при 75/65/20°C, Ватт |  | 284.9 | 379.5 | 506 | 632.5 | 759 | 885.5 | 1012 | 1138.5 | 1265 | 1391.5 | 1518 | 1644.5 | 1771 | 1897.5 | 2024 | 2150.5 | 2277
Теплоотдача при 90/70/20°C, Ватт |  | 364.1 | 486.2 | 649 | 810.7 | 972.4 | 1135.2 | 1296.9 | 1459.7 | 1621.4 | 1783.1 | 1945.9 | 2107.6 | 2269.3 | 2432.1 | 2593.8 | 2756.6 | 2918.3
Радиусное исполнение* | Высота [мм] | Длина конвектора KL [мм]
Розничная цена конвектора со стандартным радиусом (более 3500 мм по внешней стороне).
Тип |  | 750-1000 | 1001-1250 | 1251-1500 | 1501-1750 | 1751-2000 | 2001-2250 | 2251-2500 | 2501-2750 | 2751-3000
WSK 260 RB, руб. | 90 | 68166.1439 | 72647.9694 | 77294.3743 | 81194.2472 | 85011.172 | 89574.629 | 94139.4025 | 98618.5948 | 102767.3117
новая цена |  | 68166.1439 | 72647.9694 | 77294.3743 | 81194.2472 | 85011.172 | 89574.629 | 94139.4025 | 98618.5948 | 102767.3117
старая цена |  | 63706.6765 | 67895.2985 | 72237.733 | 75882.474 | 79449.6935 | 83714.6065 | 87980.75 | 92166.911 | 96044.2165
Теплоотдача при 75/65/20°C, Ватт |  | 176 | 236 | 314.6 | 393.8 | 471.9 | 551.1 | 629.2 | 708.4 | 786.5
Теплоотдача при 90/70/20°C, Ватт |  | 234.3 | 312.4 | 415.8 | 520.3 | 623.7 | 728.2 | 633.6 | 936.1 | 1040.6
WSK 260 RB, руб. | 110 | 69909.3686 | 73892.1895 | 78123.8544 | 82355.5192 | 86587.1841 | 89823.473 | 94469.8779 | 98868.7554 | 103100.4203
новая цена |  | 69909.3686 | 73892.1895 | 78123.8544 | 82355.5192 | 86587.1841 | 89823.473 | 94469.8779 | 98868.7554 | 103100.4203
старая цена |  | 65335.8585 | 69058.121 | 73012.948 | 76967.775 | 80922.602 | 83947.171 | 88289.6055 | 92400.706 | 96355.533
Теплоотдача при 75/65/20°C, Ватт |  | 207.9 | 279 | 371.8 | 464.2 | 557.7 | 650.1 | 743.6 | 836 | 929.5
Теплоотдача при 90/70/20°C, Ватт |  | 279.4 | 372.9 | 497.2 | 621.5 | 745.8 | 870.1 | 994.4 | 1118.7 | 1243
WSK 260 RB, руб. | 140 | 71901.4373 | 77127.1617 | 82106.6752 | 86587.1841 | 90986.0617 | 96296.0506 | 101690.3042 | 106667.1845 | 111480.8021
новая цена |  | 71901.4373 | 77127.1617 | 82106.6752 | 86587.1841 | 90986.0617 | 96296.0506 | 101690.3042 | 106667.1845 | 111480.8021
старая цена |  | 67197.605 | 72081.4595 | 76735.2105 | 80922.602 | 85033.7025 | 89996.309 | 95037.6675 | 99688.9575 | 104187.6655
Теплоотдача при 75/65/20°C, Ватт |  | 237.6 | 317.9 | 423.5 | 529.1 | 634.7 | 741.4 | 847 | 952.6 | 1058.2
Теплоотдача при 90/70/20°C, Ватт |  | 306.9 | 409.2 | 545.6 | 682 | 818.4 | 954.8 | 1091.2 | 1228.7 | 1365.1
WSK 260 RB, руб. | 190 | 75799.9936 | 81443.0912 | 87084.8722 | 92063.0691 | 97208.4787 | 103349.2643 | 109239.8893 | 114800.0389 | 120358.8719
новая цена |  | 75799.9936 | 81443.0912 | 87084.8722 | 92063.0691 | 97208.4787 | 103349.2643 | 109239.8893 | 114800.0389 | 120358.8719
старая цена |  | 70841.1155 | 76115.0385 | 81387.731 | 86040.2515 | 90849.0455 | 96588.0975 | 102093.3545 | 107289.756 | 112484.927
Теплоотдача при 75/65/20°C, Ватт |  | 284.9 | 379.5 | 506 | 632.5 | 759 | 885.5 | 1012 | 1138.5 | 1265
Теплоотдача при 90/70/20°C, Ватт |  | 364.1 | 486.2 | 649 | 810.7 | 972.4 | 1135.2 | 1296.9 | 1459.7 | 1621.4
* При внешнем радиусе менее 3,5 метра указанные цены увеличиваются на 20%
Конвекторы с естественной конвекцией
Конвектор WSK 320
Технические данные
Теплообменник | однорядный, 3-х трубный
Ширина конвектора (KB) | 320 мм
Высота конвектора (KL) | 90 ¦ 110 ¦ 140 ¦ 190 мм
Длина конвектора (KL) | 1000 – 5000 (ширина шага 250 мм)
Длина теплообменника (HL) | KL - 270 мм
Подключение | евроконус ¾” с воздухоотводом
Рабочее давление | 10 бар (опционально 16 бар)
Рабочая температура | макс 105 °C
Рекомендуемая решетка: DR 15.320
Комплект поставки
Конвектор с картонным монтажным покрытием
Наружные юстировочные ножки для регулировки по высоте (JBA 8.80), под заказ внутренние (JBI 8.80), диапазон установки высоты конвектора от +10 до +45 мм
Стандартное подключение - слева с торца
Стандартная длина | Высота [мм] | Длина конвектора KL [мм]
Тип |  | 1000 | 1250 | 1500 | 1750 | 2000 | 2250 | 2500 | 2750 | 3000 | 3250 | 3500 | 3750 | 4000 | 4250 | 4500 | 4750 | 5000
WSK 320, руб. | 90 | 34269.3758 | 39497.7334 | 44806.4057 | 49205.2832 | 53519.8961 | 59328.8897 | 64970.6707 | 70116.0803 | 75011.3292 | 80819.0062 | 86876.8438 | 91191.4567 | 95423.1216 | 101149.1672 | 106625.0522 | 111437.3531 | 116249.6541
новая цена |  | 34269.3758 | 39497.7334 | 44806.4057 | 49205.2832 | 53519.8961 | 59328.8897 | 64970.6707 | 70116.0803 | 75011.3292 | 80819.0062 | 86876.8438 | 91191.4567 | 95423.1216 | 101149.1672 | 106625.0522 | 111437.3531 | 116249.6541
старая цена |  | 32027.454 | 36913.7695 | 41875.1455 | 45986.246 | 50018.5945 | 55447.5605 | 60720.253 | 65529.047 | 70104.046 | 75531.7815 | 81193.312 | 85225.6605 | 89180.4875 | 94531.932 | 99649.5815 | 104147.059 | 108644.5365
Теплоотдача при 75/65/20°C, Ватт |  | 310.2 | 413.6 | 517 | 620.4 | 723.8 | 827.2 | 930.6 | 1034 | 1137.4 | 1240.8 | 1344.2 | 1447.6 | 1551 | 1654.4 | 1757.8 | 1861.2 | 1964.6
Теплоотдача при 90/70/20°C, Ватт |  | 401.5 | 535.7 | 669.9 | 803 | 937.2 | 1071.4 | 1204.5 | 1338.7 | 1472.9 | 1607.1 | 1740.2 | 1874.4 | 2008.6 | 2141.7 | 2275.9 | 2410.1 | 2546.5
WSK 320, руб. | 110 | 35845.3879 | 41487.1689 | 47213.2145 | 51860.936 | 56590.2889 | 62565.1786 | 68289.9075 | 73765.7925 | 78994.1501 | 85299.5151 | 91523.2488 | 95920.8097 | 100402.6352 | 106376.2082 | 112183.8852 | 117412.2428 | 122390.4397
новая цена |  | 35845.3879 | 41487.1689 | 47213.2145 | 51860.936 | 56590.2889 | 62565.1786 | 68289.9075 | 73765.7925 | 78994.1501 | 85299.5151 | 91523.2488 | 95920.8097 | 100402.6352 | 106376.2082 | 112183.8852 | 117412.2428 | 122390.4397
старая цена |  | 33500.3625 | 38773.055 | 44124.4995 | 48468.1645 | 52888.1205 | 58472.1295 | 63822.3435 | 68939.993 | 73826.3085 | 79719.173 | 85535.7465 | 89645.6165 | 93834.2385 | 99417.017 | 104844.7525 | 109731.068 | 114383.5885
Теплоотдача при 75/65/20°C, Ватт |  | 357.5 | 477.4 | 596.2 | 716.1 | 834.9 | 954.8 | 1073.6 | 1193.5 | 1312.3 | 1432.2 | 1551 | 1670.9 | 1789.7 | 1909.6 | 2028.4 | 2148.3 | 2267.1
Теплоотдача при 90/70/20°C, Ватт |  | 466.4 | 622.6 | 777.7 | 933.9 | 1089 | 1245.2 | 1400.3 | 1556.5 | 1711.6 | 1867.8 | 2022.9 | 2178 | 2334.2 | 2489.3 | 2645.5 | 2800.6 | 2956.8
WSK 320, руб. | 140 | 38834.1493 | 44641.8263 | 50615.3993 | 55676.5442 | 60656.0578 | 67127.3188 | 73185.1565 | 78994.1501 | 84635.9311 | 91274.4047 | 97664.0344 | 102476.3353 | 107454.5323 | 114093.0059 | 120814.4276 | 126041.4686 | 131435.7221
новая цена |  | 38834.1493 | 44641.8263 | 50615.3993 | 55676.5442 | 60656.0578 | 67127.3188 | 73185.1565 | 78994.1501 | 84635.9311 | 91274.4047 | 97664.0344 | 102476.3353 | 107454.5323 | 114093.0059 | 120814.4276 | 126041.4686 | 131435.7221
старая цена |  | 36293.5975 | 41721.333 | 47304.1115 | 52034.1535 | 56687.9045 | 62735.812 | 68397.3425 | 73826.3085 | 79099.001 | 85303.182 | 91274.7985 | 95772.276 | 100424.7965 | 106628.9775 | 112910.68 | 117795.765 | 122837.1235
Теплоотдача при 75/65/20°C, Ватт |  | 433.4 | 578.6 | 722.7 | 867.9 | 1012 | 1157.2 | 1301.3 | 1446.5 | 1590.6 | 1735.8 | 1879.9 | 2025.1 | 2169.2 | 2314.4 | 2458.5 | 2603.7 | 2747.8
Теплоотдача при 90/70/20°C, Ватт |  | 553.3 | 738.1 | 921.8 | 1106.6 | 1291.4 | 1476.2 | 1659.9 | 1844.7 | 2029.5 | 2213.2 | 2398 | 2582.8 | 2766.5 | 2951.3 | 3136.1 | 3319.8 | 3504.6
WSK 320, руб. | 190 | 44059.8736 | 50532.4513 | 57005.029 | 62895.6539 | 68455.8036 | 75426.0692 | 82477.9663 | 88868.9126 | 95174.2776 | 102393.3873 | 109446.601 | 115005.434 | 120756.4957 | 127783.3767 | 135085.4344 | 141226.22 | 147118.1616
новая цена |  | 44059.8736 | 50532.4513 | 57005.029 | 62895.6539 | 68455.8036 | 75426.0692 | 82477.9663 | 88868.9126 | 95174.2776 | 102393.3873 | 109446.601 | 115005.434 | 120756.4957 | 127783.3767 | 135085.4344 | 141226.22 | 147118.1616
старая цена |  | 41177.452 | 47226.59 | 53275.728 | 58780.985 | 63977.3865 | 70491.6535 | 77082.2115 | 83055.0585 | 88947.923 | 95694.7545 | 102286.543 | 107481.714 | 112856.538 | 119423.7165 | 126248.0695 | 131987.1215 | 137493.609
Теплоотдача при 75/65/20°C, Ватт |  | 489.5 | 652.3 | 815.1 | 979 | 1141.8 | 1304.6 | 1467.4 | 1631.3 | 1794.1 | 1956.9 | 2119.7 | 2283.6 | 2446.4 | 2609.2 | 2772 | 2935.9 | 3098.7
Теплоотдача при 90/70/20°C, Ватт |  | 610.5 | 814 | 1017.5 | 1219.9 | 1423.4 | 1626.9 | 1830.4 | 2033.9 | 2237.4 | 2440.9 | 2644.4 | 2847.9 | 3051.4 | 3254.9 | 3458.4 | 3660.8 | 3864.3
Нестандартная длина | Высота [мм] | Длина конвектора KL [мм]
Тип |  | 500-999 | 1001-1249 | 1251-1499 | 1501-1749 | 1751-1999 | 2001-2249 | 2251-2499 | 2501-2749 | 2751-2999 | 3001-3249 | 3251-3499 | 3501-3749 | 3751-3999 | 4001-4249 | 4251-4499 | 4501-4749 | 4751-4999
WSK 320, руб. | 90 | 34235.1433 | 39466.1341 | 44777.4397 | 49176.3173 | 53493.5634 | 59302.557 | 64945.6546 | 70091.0642 | 74986.3132 | 80792.6735 | 86850.5111 | 91167.7573 | 95399.4222 | 101125.4678 | 106601.3528 | 111413.6537 | 116225.9546
новая цена |  | 34235.1433 | 39466.1341 | 44777.4397 | 49176.3173 | 53493.5634 | 59302.557 | 64945.6546 | 70091.0642 | 74986.3132 | 80792.6735 | 86850.5111 | 91167.7573 | 95399.4222 | 101125.4678 | 106601.3528 | 111413.6537 | 116225.9546
старая цена |  | 31995.461 | 36884.2375 | 41848.0745 | 45959.175 | 49993.9845 | 55422.9505 | 60696.8735 | 65505.6675 | 70080.6665 | 75507.1715 | 81168.702 | 85203.5115 | 89158.3385 | 94509.783 | 99627.4325 | 104124.91 | 108622.3875
Теплоотдача при 75/65/20°C, Ватт |  | 233.2 | 310.2 | 413.6 | 517 | 620.4 | 723.8 | 827.2 | 930.6 | 1034 | 1137.4 | 1240.8 | 1344.2 | 1447.6 | 1551 | 1654.4 | 1757.8 | 1861.2
Теплоотдача при 90/70/20°C, Ватт |  | 301.4 | 401.5 | 535.7 | 669.9 | 803 | 937.2 | 1071.4 | 1204.5 | 1338.7 | 1472.9 | 1607.1 | 1740.2 | 1874.4 | 2008.6 | 2141.7 | 2275.9 | 2410.1
WSK 320, руб. | 110 | 35809.8387 | 41454.253 | 47181.6152 | 51830.6534 | 56561.323 | 62536.2126 | 68263.5748 | 73739.4598 | 78967.8174 | 85273.1824 | 91495.5994 | 95895.7936 | 100377.6191 | 106349.8755 | 112158.8691 | 117387.2267 | 122366.7403
новая цена |  | 35809.8387 | 41454.253 | 47181.6152 | 51830.6534 | 56561.323 | 62536.2126 | 68263.5748 | 73739.4598 | 78967.8174 | 85273.1824 | 91495.5994 | 95895.7936 | 100377.6191 | 106349.8755 | 112158.8691 | 117387.2267 | 122366.7403
старая цена |  | 33467.139 | 38742.2925 | 44094.9675 | 48439.863 | 52861.0495 | 58445.0585 | 63797.7335 | 68915.383 | 73801.6985 | 79694.563 | 85509.906 | 89622.237 | 93810.859 | 99392.407 | 104821.373 | 109707.6885 | 114361.4395
Теплоотдача при 75/65/20°C, Ватт |  | 268.4 | 357.5 | 477.4 | 596.2 | 716.1 | 834.9 | 954.8 | 1073.6 | 1193.5 | 1312.3 | 1432.2 | 1551 | 1670.9 | 1789.7 | 1909.6 | 2028.4 | 2148.3
Теплоотдача при 90/70/20°C, Ватт |  | 349.8 | 466.4 | 622.6 | 777.7 | 933.9 | 1089 | 1245.2 | 1400.3 | 1556.5 | 1711.6 | 1867.8 | 2022.9 | 2178 | 2334.2 | 2489.3 | 2645.5 | 2800.6
WSK 320, руб. | 140 | 38794.6503 | 44606.2772 | 50581.1668 | 55644.945 | 60624.4586 | 67098.3529 | 73156.1905 | 78966.5008 | 84608.2817 | 91246.7554 | 97635.0684 | 102448.686 | 107428.1996 | 114066.6732 | 120788.0949 | 126013.8192 | 131408.0728
новая цена |  | 38794.6503 | 44606.2772 | 50581.1668 | 55644.945 | 60624.4586 | 67098.3529 | 73156.1905 | 78966.5008 | 84608.2817 | 91246.7554 | 97635.0684 | 102448.686 | 107428.1996 | 114066.6732 | 120788.0949 | 126013.8192 | 131408.0728
старая цена |  | 36256.6825 | 41688.1095 | 47272.1185 | 52004.6215 | 56658.3725 | 62708.741 | 68370.2715 | 73800.468 | 79073.1605 | 85277.3415 | 91247.7275 | 95746.4355 | 100400.1865 | 106604.3675 | 112886.07 | 117769.9245 | 122811.283
Теплоотдача при 75/65/20°C, Ватт |  | 325.6 | 433.4 | 578.6 | 722.7 | 867.9 | 1012 | 1157.2 | 1301.3 | 1446.5 | 1590.6 | 1735.8 | 1879.9 | 2025.1 | 2169.2 | 2314.4 | 2458.5 | 2603.7
Теплоотдача при 90/70/20°C, Ватт |  | 414.7 | 553.3 | 738.1 | 921.8 | 1106.6 | 1291.4 | 1476.2 | 1659.9 | 1844.7 | 2029.5 | 2213.2 | 2398 | 2582.8 | 2766.5 | 2951.3 | 3136.1 | 3319.8
WSK 320, руб. | 190 | 44016.4247 | 50491.6356 | 56968.1632 | 62858.7882 | 68422.8877 | 75391.8367 | 82446.3671 | 88835.9967 | 95141.3617 | 102361.7881 | 109416.3184 | 114975.1514 | 121376.3846 | 127754.4107 | 135056.4684 | 141197.254 | 147087.879
новая цена |  | 44016.4247 | 50491.6356 | 56968.1632 | 62858.7882 | 68422.8877 | 75391.8367 | 82446.3671 | 88835.9967 | 95141.3617 | 102361.7881 | 109416.3184 | 114975.1514 | 121376.3846 | 127754.4107 | 135056.4684 | 141197.254 | 147087.879
старая цена |  | 41136.8455 | 47188.4445 | 53241.274 | 58746.531 | 63946.624 | 70459.6605 | 77052.6795 | 83024.296 | 88917.1605 | 95665.2225 | 102258.2415 | 107453.4125 | 113435.8735 | 119396.6455 | 126220.9985 | 131960.0505 | 137465.3075
Теплоотдача при 75/65/20°C, Ватт |  | 367.4 | 489.5 | 652.3 | 815.1 | 979 | 1141.8 | 1304.6 | 1467.4 | 1631.3 | 1794.1 | 1956.9 | 2119.7 | 2283.6 | 2446.4 | 2609.2 | 2772 | 2935.9
Теплоотдача при 90/70/20°C, Ватт |  | 457.6 | 610.5 | 814 | 1017.5 | 1219.9 | 1423.4 | 1626.9 | 1830.4 | 2033.9 | 2237.4 | 2440.9 | 2644.4 | 2847.9 | 3051.4 | 3254.9 | 3458.4 | 3660.8
Радиусное исполнение* | Высота [мм] | Длина конвектора KL [мм]
Розничная цена конвектора со стандартным радиусом (более 3500 мм по внешней стороне).
Тип |  | 750-1000 | 1001-1250 | 1251-1500 | 1501-1750 | 1751-2000 | 2001-2250 | 2251-2500 | 2501-2750 | 2751-3000
WSK 320 RB, руб. | 90 | 79691.9666 | 84919.0076 | 90228.9965 | 94627.8741 | 98942.487 | 104751.4806 | 110393.2616 | 115538.6712 | 120433.9201
новая цена |  | 79691.9666 | 84919.0076 | 90228.9965 | 94627.8741 | 98942.487 | 104751.4806 | 110393.2616 | 115538.6712 | 120433.9201
старая цена |  | 74478.4735 | 79363.5585 | 84326.165 | 88437.2655 | 92469.614 | 97898.58 | 103171.2725 | 107980.0665 | 112555.0655
Теплоотдача при 75/65/20°C, Ватт |  | 233.2 | 310.2 | 413.6 | 517 | 620.4 | 723.8 | 827.2 | 930.6 | 1034
Теплоотдача при 90/70/20°C, Ватт |  | 301.4 | 401.5 | 535.7 | 669.9 | 803 | 937.2 | 1071.4 | 1204.5 | 1338.7
WSK 320 RB, руб. | 110 | 81267.9787 | 86909.7597 | 92635.8053 | 97283.5269 | 102012.8798 | 107987.7694 | 113712.4984 | 119188.3834 | 124416.741
новая цена |  | 81267.9787 | 86909.7597 | 92635.8053 | 97283.5269 | 102012.8798 | 107987.7694 | 113712.4984 | 119188.3834 | 124416.741
старая цена |  | 75951.382 | 81224.0745 | 86575.519 | 90919.184 | 95339.14 | 100923.149 | 106273.363 | 111391.0125 | 116277.328
Теплоотдача при 75/65/20°C, Ватт |  | 268.4 | 357.5 | 477.4 | 596.2 | 716.1 | 834.9 | 954.8 | 1073.6 | 1193.5
Теплоотдача при 90/70/20°C, Ватт |  | 349.8 | 466.4 | 622.6 | 777.7 | 933.9 | 1089 | 1245.2 | 1400.3 | 1556.5
WSK 320 RB, руб. | 140 | 84255.4236 | 90064.4172 | 96037.9902 | 101099.1351 | 106078.6487 | 112549.9097 | 118607.7473 | 124416.741 | 130058.5219
новая цена |  | 84255.4236 | 90064.4172 | 96037.9902 | 101099.1351 | 106078.6487 | 112549.9097 | 118607.7473 | 124416.741 | 130058.5219
старая цена |  | 78743.3865 | 84172.3525 | 89755.131 | 94485.173 | 99138.924 | 105186.8315 | 110848.362 | 116277.328 | 121550.0205
Теплоотдача при 75/65/20°C, Ватт |  | 325.6 | 433.4 | 578.6 | 722.7 | 867.9 | 1012 | 1157.2 | 1301.3 | 1446.5
Теплоотдача при 90/70/20°C, Ватт |  | 414.7 | 553.3 | 738.1 | 921.8 | 1106.6 | 1291.4 | 1476.2 | 1659.9 | 1844.7
WSK 320 RB, руб. | 190 | 89482.4645 | 95955.0422 | 102427.6198 | 108318.2448 | 113878.3944 | 120848.6601 | 127900.5572 | 134291.5035 | 140596.8685
новая цена |  | 89482.4645 | 95955.0422 | 102427.6198 | 108318.2448 | 113878.3944 | 120848.6601 | 127900.5572 | 134291.5035 | 140596.8685
старая цена |  | 83628.4715 | 89677.6095 | 95726.7475 | 101232.0045 | 106428.406 | 112942.673 | 119533.231 | 125506.078 | 131398.9425
Теплоотдача при 75/65/20°C, Ватт |  | 367.4 | 489.5 | 652.3 | 815.1 | 979 | 1141.8 | 1304.6 | 1467.4 | 1631.3
Теплоотдача при 90/70/20°C, Ватт |  | 457.6 | 610.5 | 814 | 1017.5 | 1219.9 | 1423.4 | 1626.9 | 1830.4 | 2033.9
* При внешнем радиусе менее 3,5 метра указанные цены увеличиваются на 20%
Конвекторы с естественной конвекцией
Конвектор WSK 410
Технические данные
Теплообменник | однорядный, 4-х трубный
Ширина конвектора (KB) | 410 мм
Высота конвектора (KL) | 90 ¦ 110 ¦ 140 ¦ 190 мм
Длина конвектора (KL) | 1000 – 5000 (ширина шага 250 мм)
Длина теплообменника (HL) | KL - 270 мм
Подключение | евроконус ¾” с воздухоотводом
Рабочее давление | 10 бар (опционально 16 бар)
Рабочая температура | макс 105 °C
Рекомендуемая решетка: DR 15.410
Комплект поставки
Конвектор с картонным монтажным покрытием
Наружные юстировочные ножки для регулировки по высоте (JBA 8.80), под заказ внутренние (JBI 8.80), диапазон установки высоты конвектора от +10 до +45 мм
Стандартное подключение - слева с торца
Стандартная длина | Высота [мм] | Длина конвектора KL [мм]
Тип |  | 1000 | 1250 | 1500 | 1750 | 2000 | 2250 | 2500 | 2750 | 3000 | 3250 | 3500 | 3750 | 4000 | 4250 | 4500 | 4750 | 5000
WSK 410, руб. | 90 | 43729.3983 | 50947.1913 | 58166.301 | 63975.2947 | 69867.2363 | 77665.6654 | 85466.7278 | 92271.0974 | 99322.9945 | 107041.1089 | 114839.538 | 120565.5836 | 126456.2086 | 134008.4269 | 141640.96 | 148196.4857 | 154586.1154
новая цена |  | 43729.3983 | 50947.1913 | 58166.301 | 63975.2947 | 69867.2363 | 77665.6654 | 85466.7278 | 92271.0974 | 99322.9945 | 107041.1089 | 114839.538 | 120565.5836 | 126456.2086 | 134008.4269 | 141640.96 | 148196.4857 | 154586.1154
старая цена |  | 40868.5965 | 47614.1975 | 54361.029 | 59789.995 | 65296.4825 | 72584.734 | 79875.4465 | 86234.6705 | 92825.2285 | 100038.4195 | 107326.671 | 112678.1155 | 118183.3725 | 125241.5205 | 132374.729 | 138501.3885 | 144473.005
Теплоотдача при 75/65/20°C, Ватт |  | 400.4 | 533.5 | 666.6 | 799.7 | 933.9 | 1067 | 1200.1 | 1333.2 | 1467.4 | 1600.5 | 1733.6 | 1866.7 | 2000.9 | 2134 | 2267.1 | 2400.2 | 2534.4
Теплоотдача при 90/70/20°C, Ватт |  | 514.8 | 687.5 | 859.1 | 1030.7 | 1202.3 | 1373.9 | 1545.5 | 1717.1 | 1888.7 | 2061.4 | 2233 | 2404.6 | 2576.2 | 2747.8 | 2919.4 | 3091 | 3262.6
WSK 410, руб. | 110 | 45552.9377 | 53022.2081 | 60490.1618 | 66630.9474 | 72605.8371 | 80737.3748 | 88868.9126 | 96086.7057 | 103139.9194 | 111271.4571 | 119321.3635 | 125377.8845 | 131435.7221 | 139401.3639 | 147282.741 | 154004.1627 | 160891.4804
новая цена |  | 45552.9377 | 53022.2081 | 60490.1618 | 66630.9474 | 72605.8371 | 80737.3748 | 88868.9126 | 96086.7057 | 103139.9194 | 111271.4571 | 119321.3635 | 125377.8845 | 131435.7221 | 139401.3639 | 147282.741 | 154004.1627 | 160891.4804
старая цена |  | 42572.839 | 49553.4655 | 56532.8615 | 62271.9135 | 67855.9225 | 75455.4905 | 83055.0585 | 89800.6595 | 96392.448 | 103992.016 | 111515.293 | 117175.593 | 122837.1235 | 130281.6485 | 137647.4215 | 143929.124 | 150365.8695
Теплоотдача при 75/65/20°C, Ватт |  | 443.3 | 591.8 | 739.2 | 887.7 | 1035.1 | 1183.6 | 1331 | 1479.5 | 1626.9 | 1775.4 | 1922.8 | 2071.3 | 2218.7 | 2367.2 | 2514.6 | 2663.1 | 2810.5
Теплоотдача при 90/70/20°C, Ватт |  | 557.7 | 743.6 | 929.5 | 1115.4 | 1301.3 | 1487.2 | 1673.1 | 1859 | 2044.9 | 2230.8 | 2416.7 | 2602.6 | 2788.5 | 2974.4 | 3160.3 | 3346.2 | 3532.1
WSK 410, руб. | 140 | 48292.8552 | 56340.1283 | 64141.1907 | 70529.5037 | 76919.1333 | 85549.6758 | 94094.6369 | 101812.7513 | 109363.653 | 117742.7181 | 126207.3646 | 132679.9422 | 139151.2032 | 147365.689 | 155747.3874 | 162965.1805 | 169936.7628
новая цена |  | 48292.8552 | 56340.1283 | 64141.1907 | 70529.5037 | 76919.1333 | 85549.6758 | 94094.6369 | 101812.7513 | 109363.653 | 117742.7181 | 126207.3646 | 132679.9422 | 139151.2032 | 147365.689 | 155747.3874 | 162965.1805 | 169936.7628
старая цена |  | 45133.5095 | 52654.3255 | 59945.038 | 65915.424 | 71887.0405 | 79952.968 | 87938.913 | 95152.104 | 102209.0215 | 110039.9235 | 117950.808 | 123999.946 | 130047.8535 | 137724.943 | 145558.306 | 152303.907 | 158819.4045
Теплоотдача при 75/65/20°C, Ватт |  | 541.2 | 721.6 | 902 | 1082.4 | 1262.8 | 1443.2 | 1623.6 | 1804 | 1984.4 | 2164.8 | 2345.2 | 2525.6 | 2706 | 2886.4 | 3067.9 | 3248.3 | 3428.7
Теплоотдача при 90/70/20°C, Ватт |  | 685.3 | 913 | 1141.8 | 1369.5 | 1598.3 | 1826 | 2054.8 | 2282.5 | 2511.3 | 2739 | 2967.8 | 3195.5 | 3424.3 | 3652 | 3880.8 | 4108.5 | 4337.3
WSK 410, руб. | 190 | 50947.1913 | 59411.8377 | 67790.9029 | 75011.3292 | 82147.4909 | 91357.3527 | 100402.6352 | 108947.5963 | 117163.3987 | 126207.3646 | 135002.4864 | 142222.9127 | 149357.7578 | 158403.0402 | 167198.162 | 174832.0117 | 182631.7575
новая цена |  | 50947.1913 | 59411.8377 | 67790.9029 | 75011.3292 | 82147.4909 | 91357.3527 | 100402.6352 | 108947.5963 | 117163.3987 | 126207.3646 | 135002.4864 | 142222.9127 | 149357.7578 | 158403.0402 | 167198.162 | 174832.0117 | 182631.7575
старая цена |  | 47614.1975 | 55525.082 | 63355.984 | 70104.046 | 76773.356 | 85380.7035 | 93834.2385 | 101820.1835 | 109498.5035 | 117950.808 | 126170.548 | 132918.61 | 139586.6895 | 148040.2245 | 156259.9645 | 163394.4035 | 170683.8855
Теплоотдача при 75/65/20°C, Ватт |  | 595.1 | 793.1 | 991.1 | 1190.2 | 1388.2 | 1586.2 | 1784.2 | 1983.3 | 2181.3 | 2379.3 | 2577.3 | 2776.4 | 2974.4 | 3172.4 | 3371.5 | 3569.5 | 3767.5
Теплоотдача при 90/70/20°C, Ватт |  | 748 | 996.6 | 1243 | 1494.9 | 1744.6 | 1993.2 | 2242.9 | 2491.5 | 2741.2 | 2989.8 | 3239.5 | 3488.1 | 3737.8 | 3987.5 | 4236.1 | 4485.8 | 4734.4
Нестандартная длина | Высота [мм] | Длина конвектора KL [мм]
Тип |  | 500-999 | 1001-1249 | 1251-1499 | 1501-1749 | 1751-1999 | 2001-2249 | 2251-2499 | 2501-2749 | 2751-2999 | 3001-3249 | 3251-3499 | 3501-3749 | 3751-3999 | 4001-4249 | 4251-4499 | 4501-4749 | 4751-4999
WSK 410, руб. | 90 | 43685.9493 | 50906.3756 | 58126.802 | 63938.4289 | 69831.6871 | 77630.1162 | 85432.4952 | 92236.8649 | 99288.762 | 107008.193 | 114807.9387 | 120532.6677 | 126425.926 | 133976.8277 | 141609.3608 | 148164.8865 | 154554.5161
новая цена |  | 43685.9493 | 50906.3756 | 58126.802 | 63938.4289 | 69831.6871 | 77630.1162 | 85432.4952 | 92236.8649 | 99288.762 | 107008.193 | 114807.9387 | 120532.6677 | 126425.926 | 133976.8277 | 141609.3608 | 148164.8865 | 154554.5161
старая цена |  | 40827.99 | 47576.052 | 54324.114 | 59755.541 | 65263.259 | 72551.5105 | 79843.4535 | 86202.6775 | 92793.2355 | 100007.657 | 107297.139 | 112647.353 | 118155.071 | 125211.9885 | 132345.197 | 138471.8565 | 144443.473
Теплоотдача при 75/65/20°C, Ватт |  | 300.3 | 400.4 | 533.5 | 666.6 | 799.7 | 933.9 | 1067 | 1200.1 | 1333.2 | 1467.4 | 1600.5 | 1733.6 | 1866.7 | 2000.9 | 2134 | 2267.1 | 2400.2
Теплоотдача при 90/70/20°C, Ватт |  | 386.1 | 514.8 | 687.5 | 859.1 | 1030.7 | 1202.3 | 1373.9 | 1545.5 | 1717.1 | 1888.7 | 2061.4 | 2233 | 2404.6 | 2576.2 | 2747.8 | 2919.4 | 3091
WSK 410, руб. | 110 | 45508.1721 | 52978.7591 | 60449.3461 | 66592.765 | 72568.9713 | 80701.8257 | 88833.3635 | 96052.4732 | 103105.6868 | 111237.2246 | 119287.131 | 125343.652 | 131402.8063 | 139368.448 | 147251.1418 | 153972.5634 | 160859.8811
новая цена |  | 45508.1721 | 52978.7591 | 60449.3461 | 66592.765 | 72568.9713 | 80701.8257 | 88833.3635 | 96052.4732 | 103105.6868 | 111237.2246 | 119287.131 | 125343.652 | 131402.8063 | 139368.448 | 147251.1418 | 153972.5634 | 160859.8811
старая цена |  | 42531.002 | 49512.859 | 56494.716 | 62236.229 | 67821.4685 | 75422.267 | 83021.835 | 89768.6665 | 96360.455 | 103960.023 | 111483.3 | 117143.6 | 122806.361 | 130250.886 | 137617.8895 | 143899.592 | 150336.3375
Теплоотдача при 75/65/20°C, Ватт |  | 332.2 | 443.3 | 591.8 | 739.2 | 887.7 | 1035.1 | 1183.6 | 1331 | 1479.5 | 1626.9 | 1775.4 | 1922.8 | 2071.3 | 2218.7 | 2367.2 | 2514.6 | 2663.1
Теплоотдача при 90/70/20°C, Ватт |  | 418 | 557.7 | 743.6 | 929.5 | 1115.4 | 1301.3 | 1487.2 | 1673.1 | 1859 | 2044.9 | 2230.8 | 2416.7 | 2602.6 | 2788.5 | 2974.4 | 3160.3 | 3346.2
WSK 410, руб. | 140 | 48244.1397 | 56295.3627 | 64099.0583 | 70488.688 | 76880.9509 | 85511.4933 | 94056.4545 | 101775.8855 | 109326.7872 | 117707.169 | 126170.4988 | 132644.3931 | 139115.6541 | 147331.4565 | 155711.8383 | 162932.2646 | 169902.5303
новая цена |  | 48244.1397 | 56295.3627 | 64099.0583 | 70488.688 | 76880.9509 | 85511.4933 | 94056.4545 | 101775.8855 | 109326.7872 | 117707.169 | 126170.4988 | 132644.3931 | 139115.6541 | 147331.4565 | 155711.8383 | 162932.2646 | 169902.5303
старая цена |  | 45087.981 | 52612.4885 | 59905.662 | 65877.2785 | 71851.356 | 79917.2835 | 87903.2285 | 95117.65 | 102174.5675 | 110006.7 | 117916.354 | 123966.7225 | 130014.63 | 137692.95 | 145525.0825 | 152273.1445 | 158787.4115
Теплоотдача при 75/65/20°C, Ватт |  | 405.9 | 541.2 | 721.6 | 902 | 1082.4 | 1262.8 | 1443.2 | 1623.6 | 1804 | 1984.4 | 2164.8 | 2345.2 | 2525.6 | 2706 | 2886.4 | 3067.9 | 3248.3
Теплоотдача при 90/70/20°C, Ватт |  | 513.7 | 685.3 | 913 | 1141.8 | 1369.5 | 1598.3 | 1826 | 2054.8 | 2282.5 | 2511.3 | 2739 | 2967.8 | 3195.5 | 3424.3 | 3652 | 3880.8 | 4108.5
WSK 410, руб. | 190 | 50897.1592 | 59364.4389 | 67746.1373 | 74969.1969 | 82106.6752 | 91316.5371 | 100361.8195 | 108908.0973 | 117123.8997 | 126167.8655 | 134964.3039 | 142184.7303 | 149319.5753 | 158366.1744 | 167161.2962 | 174795.146 | 182594.8917
новая цена |  | 50897.1592 | 59364.4389 | 67746.1373 | 74969.1969 | 82106.6752 | 91316.5371 | 100361.8195 | 108908.0973 | 117123.8997 | 126167.8655 | 134964.3039 | 142184.7303 | 149319.5753 | 158366.1744 | 167161.2962 | 174795.146 | 182594.8917
старая цена |  | 47567.4385 | 55480.784 | 63314.147 | 70064.67 | 76735.2105 | 85342.558 | 93796.093 | 101783.2685 | 109461.5885 | 117913.893 | 126134.8635 | 132882.9255 | 139551.005 | 148005.7705 | 156225.5105 | 163359.9495 | 170649.4315
Теплоотдача при 75/65/20°C, Ватт |  | 446.6 | 595.1 | 793.1 | 991.1 | 1190.2 | 1388.2 | 1586.2 | 1784.2 | 1983.3 | 2181.3 | 2379.3 | 2577.3 | 2776.4 | 2974.4 | 3172.4 | 3371.5 | 3569.5
Теплоотдача при 90/70/20°C, Ватт |  | 561 | 748 | 996.6 | 1243 | 1494.9 | 1744.6 | 1993.2 | 2242.9 | 2491.5 | 2741.2 | 2989.8 | 3239.5 | 3488.1 | 3737.8 | 3987.5 | 4236.1 | 4485.8
Радиусное исполнение* | Высота [мм] | Длина конвектора KL [мм]
Розничная цена конвектора со стандартным радиусом (более 3500 мм по внешней стороне).
Тип |  | 750-1000 | 1001-1250 | 1251-1500 | 1501-1750 | 1751-2000 | 2001-2250 | 2251-2500 | 2501-2750 | 2751-3000
WSK 410 RB, руб. | 90 | 101016.1871 | 108235.2968 | 115454.4065 | 121262.0835 | 127154.0251 | 134953.7709 | 142753.5166 | 149557.8863 | 156611.1
новая цена |  | 101016.1871 | 108235.2968 | 115454.4065 | 121262.0835 | 127154.0251 | 134953.7709 | 142753.5166 | 149557.8863 | 156611.1
старая цена |  | 94407.6515 | 101154.483 | 107901.3145 | 113329.05 | 118835.5375 | 126125.0195 | 133414.5015 | 139773.7255 | 146365.514
Теплоотдача при 75/65/20°C, Ватт |  | 300.3 | 400.4 | 533.5 | 666.6 | 799.7 | 933.9 | 1067 | 1200.1 | 1333.2
Теплоотдача при 90/70/20°C, Ватт |  | 386.1 | 514.8 | 687.5 | 859.1 | 1030.7 | 1202.3 | 1373.9 | 1545.5 | 1717.1
WSK 410 RB, руб. | 110 | 102841.0432 | 110308.9969 | 117776.9507 | 123917.7363 | 129892.6259 | 138024.1637 | 146155.7014 | 153374.8111 | 160426.7082
новая цена |  | 102841.0432 | 110308.9969 | 117776.9507 | 123917.7363 | 129892.6259 | 138024.1637 | 146155.7014 | 153374.8111 | 160426.7082
старая цена |  | 96113.1245 | 103092.5205 | 110071.9165 | 115810.9685 | 121394.9775 | 128994.5455 | 136594.1135 | 143340.945 | 149931.503
Теплоотдача при 75/65/20°C, Ватт |  | 332.2 | 443.3 | 591.8 | 739.2 | 887.7 | 1035.1 | 1183.6 | 1331 | 1479.5
Теплоотдача при 90/70/20°C, Ватт |  | 418 | 557.7 | 743.6 | 929.5 | 1115.4 | 1301.3 | 1487.2 | 1673.1 | 1859
WSK 410 RB, руб. | 140 | 105579.644 | 113628.2338 | 121429.2961 | 127817.6092 | 134205.9222 | 142836.4646 | 151382.7424 | 159099.5401 | 166651.7585
новая цена |  | 105579.644 | 113628.2338 | 121429.2961 | 127817.6092 | 134205.9222 | 142836.4646 | 151382.7424 | 159099.5401 | 166651.7585
старая цена |  | 98672.5645 | 106194.611 | 113485.3235 | 119455.7095 | 125426.0955 | 133492.023 | 141479.1985 | 148691.159 | 155749.307
Теплоотдача при 75/65/20°C, Ватт |  | 405.9 | 541.2 | 721.6 | 902 | 1082.4 | 1262.8 | 1443.2 | 1623.6 | 1804
Теплоотдача при 90/70/20°C, Ватт |  | 513.7 | 685.3 | 913 | 1141.8 | 1369.5 | 1598.3 | 1826 | 2054.8 | 2282.5
WSK 410 RB, руб. | 190 | 108235.2968 | 116699.9432 | 125079.0084 | 132299.4347 | 139434.2798 | 148645.4582 | 157689.424 | 166235.7018 | 174450.1876
новая цена |  | 108235.2968 | 116699.9432 | 125079.0084 | 132299.4347 | 139434.2798 | 148645.4582 | 157689.424 | 166235.7018 | 174450.1876
старая цена |  | 101154.483 | 109065.3675 | 116896.2695 | 123644.3315 | 130312.411 | 138920.989 | 147373.2935 | 155360.469 | 163037.5585
Теплоотдача при 75/65/20°C, Ватт |  | 446.6 | 595.1 | 793.1 | 991.1 | 1190.2 | 1388.2 | 1586.2 | 1784.2 | 1983.3
Теплоотдача при 90/70/20°C, Ватт |  | 561 | 748 | 996.6 | 1243 | 1494.9 | 1744.6 | 1993.2 | 2242.9 | 2491.5
* При внешнем радиусе менее 3,5 метра указанные цены увеличиваются на 20%
Аксессуары и регулировка
Артикул | Наименование товара | [8 empty] | Цена
VUD 15 | Термостатический клапан DN 15 (½"), прямой | [8 empty] | 2461
2461
RLD 15 | Проходной вентиль на обратную подводку DN 15 (½"), прямой | [8 empty] | 1476.6
1476.6
RTM-62PL (white) | Термостатический сервопривод 24V, ручное/автоматическое открытие, M30*1.5mm, цвет белый, (арт.129711) | [8 empty] | 2102.4216
2102.4216
RTM-62PL (black) | Термостатический сервопривод 24V, ручное/автоматическое открытие, M30*1.5mm, цвет черный, (арт.129710) | [8 empty] | 2102.4216
2102.4216
FC 285W-3AO2DO (white) | Комнатный термостат с WI-FI модулем, LCD экраном, белый корпус. Питание 230В | [8 empty] | 11300
11300
FC 285W-3AO2DO (black) | Комнатный термостат с WI-FI модулем, LCD экраном, чёрный корпус. Питание 230В | [8 empty] | 11300
11300
JBI 8.80-set | Комплект юстировочных блоков для регулировки по выстоте изнутри (6 шт.) М8 х 80 | [8 empty] | 3967.132
3967.132

## WSK145
Конвекторы с естественной конвекцией
Конвекторы WSK 145
Технические данные
Теплообменник | однорядный, 2-х трубный
Ширина конвектора (KB) | 145 мм
Высота конвектора (KL) | 140 мм
Длина конвектора (KL) | 1000 – 5000 (ширина шага 250 мм)
Длина теплообменника (HL) | KL - 270 мм
Подключение | евроконус ¾” с воздухоотводом
Рабочее давление | 10 бар (опционально 16 бар)
Рабочая температура | макс 105 °C
Рекомендуемая решетка: DR 15.145
Комплект поставки
Конвектор с картонным монтажным покрытием
Наружные юстировочные ножки для регулировки по высоте (JBA 8.80), под заказ внутренние (JBI 8.80), диапазон установки высоты конвектора от +10 до +45 мм
Стандартное подключение - слева с торца
Стандартная длина | Высота [мм] | Длина конвектора KL [мм]
Тип |  | 1000 | 1250 | 1500 | 1750 | 2000 | 2250 | 2500 | 2750 | 3000 | 3250 | 3500 | 3750 | 4000 | 4250 | 4500 | 4750 | 5000
WSK 145, руб. | 140 | 28060.7928 | 31182.8131 | 34388.807 | 37646.3664 | 40816.9219 | 43417.3301 | 46635.5477 | 49851.6082 | 52902.5462 | 56202.683 | 59504.2066 | 62720.3184 | 66385.6762 | 68985.2112 | 71867.2776 | 75168.8525 | 78216.863
новая цена |  | 28060.7928 | 31182.8131 | 34388.807 | 37646.3664 | 40816.9219 | 43417.3301 | 46635.5477 | 49851.6082 | 52902.5462 | 56202.683 | 59504.2066 | 62720.3184 | 66385.6762 | 68985.2112 | 71867.2776 | 75168.8525 | 78216.863
старая цена |  | 26225.04 | 29142.816 | 32139.072 | 35183.52 | 38146.656 | 40576.944 | 43584.624 | 46590.288 | 49441.632 | 52525.872 | 55611.408 | 58617.12 | 62042.688 | 64472.16 | 67165.68 | 70251.264 | 73099.872
Теплоотдача при 75/65/20°C, Ватт |  | 230 | 299 | 368 | 437 | 505 | 574 | 643 | 712 | 781 | 849 | 918 | 987 | 1056 | 1125 | 1193 | 1262 | 1331
Теплоотдача при 90/70/20°C, Ватт |  | 296 | 385 | 473 | 562 | 650 | 739 | 827 | 915 | 1004 | 1092 | 1181 | 1269 | 1358 | 1446 | 1535 | 1623 | 1712
Нестандартная длина | Высота [мм] | Длина конвектора KL [мм]
Тип |  | 500-999 | 1001-1249 | 1251-1499 | 1501-1749 | 1751-1999 | 2001-2249 | 2251-2499 | 2501-2749 | 2751-2999 | 3001-3249 | 3251-3499 | 3501-3749 | 3751-3999 | 4001-4249 | 4251-4499 | 4501-4749 | 4751-4999
WSK 145, руб. | 140 | 28032.6946 | 31158.0683 | 34365.7999 | 37625.3623 | 40796.8851 | 43398.0979 | 46617.2999 | 49833.1742 | 52885.3064 | 56185.5288 | 59486.7677 | 62703.4659 | 66369.4143 | 68968.8081 | 71851.6449 | 75152.7447 | 78201.3566
новая цена |  | 28032.6946 | 31158.0683 | 34365.7999 | 37625.3623 | 40796.8851 | 43398.0979 | 46617.2999 | 49833.1742 | 52885.3064 | 56185.5288 | 59486.7677 | 62703.4659 | 66369.4143 | 68968.8081 | 71851.6449 | 75152.7447 | 78201.3566
старая цена |  | 26198.78 | 29119.69 | 32117.57 | 35163.89 | 38127.93 | 40558.97 | 43567.57 | 46573.06 | 49425.52 | 52509.84 | 55595.11 | 58601.37 | 62027.49 | 64456.83 | 67151.07 | 70236.21 | 73085.38
Теплоотдача при 75/65/20°C, Ватт |  | 230 | 299 | 368 | 437 | 505 | 574 | 643 | 712 | 781 | 849 | 918 | 987 | 1056 | 1125 | 1193 | 1262 | 1331
Теплоотдача при 90/70/20°C, Ватт |  | 296 | 385 | 473 | 562 | 650 | 739 | 827 | 915 | 1004 | 1092 | 1181 | 1269 | 1358 | 1446 | 1535 | 1623 | 1712
Аксессуары и регулировка
Артикул | Наименование товара | [8 empty] | Цена
VUD 15 | Термостатический клапан DN 15 (½"), прямой | [8 empty] | 2461
2461
RLD 15 | Проходной вентиль на обратную подводку DN 15 (½"), прямой | [8 empty] | 1476.6
1476.6
RTM-62PL (white) | Термостатический сервопривод 24V, ручное/автоматическое открытие, M30*1.5mm, цвет белый, (арт.129711) | [8 empty] | 2102.4216
2102.4216
RTM-62PL (black) | Термостатический сервопривод 24V, ручное/автоматическое открытие, M30*1.5mm, цвет черный, (арт.129710) | [8 empty] | 2102.4216
2102.4216
FC 285W-3AO2DO (white) | Комнатный термостат с WI-FI модулем, LCD экраном, белый корпус. Питание 230В | [8 empty] | 11300
11300
FC 285W-3AO2DO (black) | Комнатный термостат с WI-FI модулем, LCD экраном, чёрный корпус. Питание 230В | [8 empty] | 11300
11300
JBI 8.80-set | Комплект юстировочных блоков для регулировки по выстоте изнутри (6 шт.) М8 х 80 | [8 empty] | 3967.132
3967.132

## WSKP
Конвекторы с естественной конвекцией
Конвектор WSKP 180
Технические данные
Теплообменник | двухрядный, 2-х трубный
Ширина конвектора (KB) | 180 мм
Высота конвектора (KL) | 140 ¦ 190 мм
Длина конвектора (KL) | 1000 – 5000 (ширина шага 250 мм)
Длина теплообменника (HL) | KL - 270 мм
Подключение | евроконус ¾” с воздухоотводом
Рабочее давление | 10 бар (опционально 16 бар)
Рабочая температура | макс 105 °C
Рекомендуемая решетка: DR 15.180
Комплект поставки
Конвектор с картонным монтажным покрытием
Наружные юстировочные ножки для регулировки по высоте (JBA 8.80), под заказ внутренние (JBI 8.80), диапазон установки высоты конвектора от +10 до +45 мм
Стандартное подключение - слева с торца
Стандартная длина | Высота [мм] | Длина конвектора KL [мм]
Тип |  | 1000 | 1250 | 1500 | 1750 | 2000 | 2250 | 2500 | 2750 | 3000 | 3250 | 3500 | 3750 | 4000 | 4250 | 4500 | 4750 | 5000
WSKP 180, руб. | 140 | 38394.3932 | 44329.7838 | 50171.6933 | 55180.1729 | 60187.3358 | 66400.5363 | 72429.408 | 78085.6719 | 83557.607 | 90884.6808 | 97932.6279 | 102939.7908 | 108040.4348 | 114160.1543 | 120560.317 | 125660.961 | 131225.0605
новая цена |  | 38394.3932 | 44329.7838 | 50171.6933 | 55180.1729 | 60187.3358 | 66400.5363 | 72429.408 | 78085.6719 | 83557.607 | 90884.6808 | 97932.6279 | 102939.7908 | 108040.4348 | 114160.1543 | 120560.317 | 125660.961 | 131225.0605
старая цена |  | 35882.6105 | 41429.7045 | 46889.433 | 51570.255 | 56249.8465 | 62056.576 | 67691.0355 | 72977.2635 | 78091.2215 | 84938.954 | 91525.8205 | 96205.412 | 100972.369 | 106691.733 | 112673.1935 | 117440.1505 | 122640.2435
Теплоотдача при 75/65/20°C, Ватт |  | 295.9 | 393.8 | 492.8 | 591.8 | 689.7 | 788.7 | 886.6 | 985.6 | 1083.5 | 1182.5 | 1281.5 | 1379.4 | 1478.4 | 1576.3 | 1675.3 | 1774.3 | 1872.2
Теплоотдача при 90/70/20°C, Ватт |  | 376 | 502 | 627 | 754 | 879 | 1004 | 1130 | 1255 | 1381 | 1506 | 1631 | 1755 | 1882 | 2010 | 2134 | 2273 | 2385
WSKP 180, руб. | 190 | 42196.8351 | 48781.3268 | 55643.6284 | 61579.0189 | 67327.4474 | 74376.7112 | 81239.0128 | 87639.1755 | 94314.515 | 102290.6898 | 110081.2191 | 115923.1286 | 121858.5192 | 128720.8208 | 136141.3756 | 142075.4496 | 148196.4857
новая цена |  | 42196.8351 | 48781.3268 | 55643.6284 | 61579.0189 | 67327.4474 | 74376.7112 | 81239.0128 | 87639.1755 | 94314.515 | 102290.6898 | 110081.2191 | 115923.1286 | 121858.5192 | 128720.8208 | 136141.3756 | 142075.4496 | 148196.4857
старая цена |  | 39436.2945 | 45590.025 | 52003.391 | 57550.485 | 62922.848 | 69510.945 | 75924.311 | 81905.7715 | 88144.4065 | 95598.7755 | 102879.644 | 108339.3725 | 113886.4665 | 120299.8325 | 127234.9305 | 132780.794 | 138501.3885
Теплоотдача при 75/65/20°C, Ватт |  | 396 | 528 | 660 | 792 | 924 | 1056 | 1188 | 1320 | 1452 | 1584 | 1716 | 1848 | 1980 | 2112 | 2245.1 | 2377.1 | 2509.1
Теплоотдача при 90/70/20°C, Ватт |  | 502 | 670 | 837 | 1004 | 1172 | 1339 | 1506 | 1673 | 1840 | 2009 | 2176 | 2270.6 | 2510 | 2723.7 | 2845 | 3076.8 | 3179
Нестандартная длина | Высота [мм] | Длина конвектора KL [мм]
Тип |  | 500-999 | 1001-1249 | 1251-1499 | 1501-1749 | 1751-1999 | 2001-2249 | 2251-2499 | 2501-2749 | 2751-2999 | 3001-3249 | 3251-3499 | 3501-3749 | 3751-3999 | 4001-4249 | 4251-4499 | 4501-4749 | 4751-4999
WSKP 180, руб. | 140 | 38356.2108 | 44294.2347 | 50137.4608 | 55148.5736 | 60157.0531 | 66371.5703 | 72399.1254 | 78056.706 | 83528.641 | 90855.7148 | 97904.9786 | 102913.4581 | 108014.1021 | 114133.8216 | 120533.9843 | 125633.3117 | 131198.7278
новая цена |  | 38356.2108 | 44294.2347 | 50137.4608 | 55148.5736 | 60157.0531 | 66371.5703 | 72399.1254 | 78056.706 | 83528.641 | 90855.7148 | 97904.9786 | 102913.4581 | 108014.1021 | 114133.8216 | 120533.9843 | 125633.3117 | 131198.7278
старая цена |  | 35846.926 | 41396.481 | 46857.44 | 51540.723 | 56221.545 | 62029.505 | 67662.734 | 72950.1925 | 78064.1505 | 84911.883 | 91499.98 | 96180.802 | 100947.759 | 106667.123 | 112648.5835 | 117414.31 | 122615.6335
Теплоотдача при 75/65/20°C, Ватт |  | 222.2 | 295.9 | 393.8 | 492.8 | 591.8 | 689.7 | 788.7 | 886.6 | 985.6 | 1083.5 | 1182.5 | 1281.5 | 1379.4 | 1478.4 | 1576.3 | 1675.3 | 1774.3
Теплоотдача при 90/70/20°C, Ватт |  | 297 | 376 | 502 | 627 | 754 | 879 | 1004 | 1130 | 1255 | 1381 | 1506 | 1631 | 1755 | 1882 | 2010 | 2134 | 2273
WSKP 180, руб. | 190 | 42154.7028 | 48741.8277 | 55606.7626 | 61543.4698 | 67294.5315 | 74343.7953 | 81206.0969 | 87606.2596 | 94284.2324 | 102259.0905 | 110049.6198 | 115891.5293 | 121826.9199 | 128690.5382 | 136111.093 | 142046.4836 | 148166.2031
новая цена |  | 42154.7028 | 48741.8277 | 55606.7626 | 61543.4698 | 67294.5315 | 74343.7953 | 81206.0969 | 87606.2596 | 94284.2324 | 102259.0905 | 110049.6198 | 115891.5293 | 121826.9199 | 128690.5382 | 136111.093 | 142046.4836 | 148166.2031
старая цена |  | 39396.9185 | 45553.11 | 51968.937 | 57517.2615 | 62892.0855 | 69480.1825 | 75893.5485 | 81875.009 | 88116.105 | 95569.2435 | 102850.112 | 108309.8405 | 113856.9345 | 120271.531 | 127206.629 | 132753.723 | 138473.087
Теплоотдача при 75/65/20°C, Ватт |  | 297 | 396 | 528 | 660 | 792 | 924 | 1056 | 1188 | 1320 | 1452 | 1584 | 1716 | 1848 | 1980 | 2112 | 2245.1 | 2377.1
Теплоотдача при 90/70/20°C, Ватт |  | 396 | 502 | 670 | 837 | 1004 | 1172 | 1339 | 1506 | 1673 | 1840 | 2009 | 2176 | 2270.6 | 2510 | 2723.7 | 2845 | 3076.8
Радиусное исполнение* | Высота [мм] | Длина конвектора KL [мм]
Розничная цена конвектора со стандартным радиусом (более 3500 мм по внешней стороне).
Тип |  | 750-1000 | 1001-1250 | 1251-1500 | 1501-1750 | 1751-2000 | 2001-2250 | 2251-2500 | 2501-2750 | 2751-3000
WSKP 180 RB, руб. | 140 | 70800.7305 | 76736.1211 | 82578.0306 | 87586.5101 | 92593.673 | 98808.1902 | 104835.7452 | 110492.0092 | 115963.9443
новая цена |  | 70800.7305 | 76736.1211 | 82578.0306 | 87586.5101 | 92593.673 | 98808.1902 | 104835.7452 | 110492.0092 | 115963.9443
старая цена |  | 66168.907 | 71716.001 | 77175.7295 | 81856.5515 | 86536.143 | 92344.103 | 97977.332 | 103263.56 | 108377.518
Теплоотдача при 75/65/20°C, Ватт |  | 222.2 | 295.9 | 393.8 | 492.8 | 591.8 | 689.7 | 788.7 | 886.6 | 985.6
Теплоотдача при 90/70/20°C, Ватт |  | 297 | 376 | 502 | 627 | 754 | 879 | 1004 | 1130 | 1255
WSKP 180 RB, руб. | 190 | 74603.1724 | 81187.664 | 88049.9656 | 93985.3562 | 99735.1013 | 106783.0484 | 113645.35 | 120045.5128 | 126722.1688
новая цена |  | 74603.1724 | 81187.664 | 88049.9656 | 93985.3562 | 99735.1013 | 106783.0484 | 113645.35 | 120045.5128 | 126722.1688
старая цена |  | 69722.591 | 75876.3215 | 82289.6875 | 87836.7815 | 93210.375 | 99797.2415 | 106210.6075 | 112192.068 | 118431.9335
Теплоотдача при 75/65/20°C, Ватт |  | 297 | 396 | 528 | 660 | 792 | 924 | 1056 | 1188 | 1320
Теплоотдача при 90/70/20°C, Ватт |  | 396 | 502 | 670 | 837 | 1004 | 1172 | 1339 | 1506 | 1673
* При внешнем радиусе менее 3,5 метра указанные цены увеличиваются на 20%
Конвекторы с естественной конвекцией
Конвектор WSKP 260
Технические данные
Теплообменник | двухрядный, 2-х трубный
Ширина конвектора (KB) | 260 мм
Высота конвектора (KL) | 140 ¦ 190 мм
Длина конвектора (KL) | 1000 – 5000 (ширина шага 250 мм)
Длина теплообменника (HL) | KL - 270 мм
Подключение | евроконус ¾” с воздухоотводом
Рабочее давление | 10 бар (опционально 16 бар)
Рабочая температура | макс 105 °C
Рекомендуемая решетка: DR 15.260
Комплект поставки
Конвектор с картонным монтажным покрытием
Наружные юстировочные ножки для регулировки по высоте (JBA 8.80), под заказ внутренние (JBI 8.80), диапазон установки высоты конвектора от +10 до +45 мм
Стандартное подключение - слева с торца
Стандартная длина | Высота [мм] | Длина конвектора KL [мм]
Тип |  | 1000 | 1250 | 1500 | 1750 | 2000 | 2250 | 2500 | 2750 | 3000 | 3250 | 3500 | 3750 | 4000 | 4250 | 4500 | 4750 | 5000
WSKP 260, руб. | 140 | 42381.164 | 49059.1367 | 55550.1473 | 61207.7279 | 66771.8274 | 73726.2935 | 80589.9117 | 86988.7578 | 93201.9584 | 101270.2977 | 109060.827 | 114902.7364 | 120652.4815 | 127330.4542 | 134100.5914 | 140128.1464 | 146155.7014
новая цена |  | 42381.164 | 49059.1367 | 55550.1473 | 61207.7279 | 66771.8274 | 73726.2935 | 80589.9117 | 86988.7578 | 93201.9584 | 101270.2977 | 109060.827 | 114902.7364 | 120652.4815 | 127330.4542 | 134100.5914 | 140128.1464 | 146155.7014
старая цена |  | 39608.5645 | 45849.6605 | 51916.0255 | 57203.484 | 62403.577 | 68903.078 | 75317.6745 | 81297.9045 | 87104.634 | 94645.138 | 101926.0065 | 107385.735 | 112759.3285 | 119000.4245 | 125327.6555 | 130960.8845 | 136594.1135
Теплоотдача при 75/65/20°C, Ватт |  | 400.4 | 534.6 | 667.7 | 801.9 | 935 | 1068.1 | 1202.3 | 1335.4 | 1469.6 | 1602.7 | 1736.9 | 1870 | 2003.1 | 2137.3 | 2270.4 | 2404.6 | 2537.7
Теплоотдача при 90/70/20°C, Ватт |  | 499.4 | 665.5 | 832.7 | 998.8 | 1164.9 | 1332.1 | 1498.2 | 1665.4 | 1831.5 | 1997.6 | 2164.8 | 2330.9 | 2497 | 2664.2 | 2830.3 | 2996.4 | 3163.6
WSKP 260, руб. | 190 | 47389.6436 | 54623.2362 | 61855.5123 | 68347.8395 | 74840.1667 | 82722.8604 | 90327.7442 | 97375.6913 | 104701.4485 | 114902.7364 | 125289.67 | 130205.9851 | 134748.3758 | 142538.9051 | 150515.0799 | 157656.5082 | 163777.5443
новая цена |  | 47389.6436 | 54623.2362 | 61855.5123 | 68347.8395 | 74840.1667 | 82722.8604 | 90327.7442 | 97375.6913 | 104701.4485 | 114902.7364 | 125289.67 | 130205.9851 | 134748.3758 | 142538.9051 | 150515.0799 | 157656.5082 | 163777.5443
старая цена |  | 44289.3865 | 51049.7535 | 57808.89 | 63876.4855 | 69944.081 | 77311.0845 | 84418.4525 | 91005.319 | 97851.821 | 107385.735 | 117093.1495 | 121687.8365 | 125933.0615 | 133213.93 | 140668.299 | 147342.531 | 153063.1255
Теплоотдача при 75/65/20°C, Ватт |  | 499.4 | 665.5 | 831.6 | 997.7 | 1164.9 | 1331 | 1497.1 | 1663.2 | 1830.4 | 1996.5 | 2162.6 | 2328.7 | 2494.8 | 2662 | 2828.1 | 2994.2 | 3160.3
Теплоотдача при 90/70/20°C, Ватт |  | 657.8 | 877.8 | 1096.7 | 1315.6 | 1535.6 | 1754.5 | 1974.5 | 2193.4 | 2412.3 | 2632.3 | 2851.2 | 3070.1 | 3290.1 | 3509 | 3729 | 3947.9 | 4166.8
Нестандартная длина | Высота [мм] | Длина конвектора KL [мм]
Тип |  | 500-999 | 1001-1249 | 1251-1499 | 1501-1749 | 1751-1999 | 2001-2249 | 2251-2499 | 2501-2749 | 2751-2999 | 3001-3249 | 3251-3499 | 3501-3749 | 3751-3999 | 4001-4249 | 4251-4499 | 4501-4749 | 4751-4999
WSKP 260, руб. | 140 | 42339.0317 | 49019.6377 | 55513.2815 | 61173.4954 | 66737.5949 | 73694.6942 | 80558.3125 | 86958.4752 | 93170.3591 | 101238.6984 | 109029.2277 | 114872.4538 | 120622.1989 | 127300.1716 | 134071.6254 | 140097.8638 | 146126.7355
новая цена |  | 42339.0317 | 49019.6377 | 55513.2815 | 61173.4954 | 66737.5949 | 73694.6942 | 80558.3125 | 86958.4752 | 93170.3591 | 101238.6984 | 109029.2277 | 114872.4538 | 120622.1989 | 127300.1716 | 134071.6254 | 140097.8638 | 146126.7355
старая цена |  | 39569.1885 | 45812.7455 | 51881.5715 | 57171.491 | 62371.584 | 68873.546 | 75288.1425 | 81269.603 | 87075.102 | 94615.606 | 101896.4745 | 107357.4335 | 112731.027 | 118972.123 | 125300.5845 | 130932.583 | 136567.0425
Теплоотдача при 75/65/20°C, Ватт |  | 300.3 | 400.4 | 534.6 | 667.7 | 801.9 | 935 | 1068.1 | 1202.3 | 1335.4 | 1469.6 | 1602.7 | 1736.9 | 1870 | 2003.1 | 2137.3 | 2270.4 | 2404.6
Теплоотдача при 90/70/20°C, Ватт |  | 374 | 499.4 | 665.5 | 832.7 | 998.8 | 1164.9 | 1332.1 | 1498.2 | 1665.4 | 1831.5 | 1997.6 | 2164.8 | 2330.9 | 2497 | 2664.2 | 2830.3 | 2996.4
WSKP 260, руб. | 190 | 47340.9281 | 54579.7873 | 61814.6966 | 68308.3404 | 74801.9843 | 82687.3113 | 90290.8784 | 97341.4588 | 104667.216 | 114868.5039 | 125255.4375 | 130170.4359 | 134715.4599 | 142505.9892 | 150480.8474 | 157622.2757 | 163744.6284
новая цена |  | 47340.9281 | 54579.7873 | 61814.6966 | 68308.3404 | 74801.9843 | 82687.3113 | 90290.8784 | 97341.4588 | 104667.216 | 114868.5039 | 125255.4375 | 130170.4359 | 134715.4599 | 142505.9892 | 150480.8474 | 157622.2757 | 163744.6284
старая цена |  | 44243.858 | 51009.147 | 57770.7445 | 63839.5705 | 69908.3965 | 77277.861 | 84383.9985 | 90973.326 | 97819.828 | 107353.742 | 117061.1565 | 121654.613 | 125902.299 | 133183.1675 | 140636.306 | 147310.538 | 153032.363
Теплоотдача при 75/65/20°C, Ватт |  | 375.1 | 499.4 | 665.5 | 831.6 | 997.7 | 1164.9 | 1331 | 1497.1 | 1663.2 | 1830.4 | 1996.5 | 2162.6 | 2328.7 | 2494.8 | 2662 | 2828.1 | 2994.2
Теплоотдача при 90/70/20°C, Ватт |  | 492.8 | 657.8 | 877.8 | 1096.7 | 1315.6 | 1535.6 | 1754.5 | 1974.5 | 2193.4 | 2412.3 | 2632.3 | 2851.2 | 3070.1 | 3290.1 | 3509 | 3729 | 3947.9
Радиусное исполнение* | Высота [мм] | Длина конвектора KL [мм]
Розничная цена конвектора со стандартным радиусом (более 3500 мм по внешней стороне).
Тип |  | 750-1000 | 1001-1250 | 1251-1500 | 1501-1750 | 1751-2000 | 2001-2250 | 2251-2500 | 2501-2750 | 2751-3000
WSKP 260 RB, руб. | 140 | 81340.3937 | 88017.0498 | 94509.3769 | 100166.9575 | 105731.057 | 112685.5231 | 119549.1414 | 125947.9875 | 132161.188
новая цена |  | 81340.3937 | 88017.0498 | 94509.3769 | 100166.9575 | 105731.057 | 112685.5231 | 119549.1414 | 125947.9875 | 132161.188
старая цена |  | 76019.0595 | 82258.925 | 88326.5205 | 93613.979 | 98814.072 | 105313.573 | 111728.1695 | 117708.3995 | 123515.129
Теплоотдача при 75/65/20°C, Ватт |  | 300.3 | 400.4 | 534.6 | 667.7 | 801.9 | 935 | 1068.1 | 1202.3 | 1335.4
Теплоотдача при 90/70/20°C, Ватт |  | 374 | 499.4 | 665.5 | 832.7 | 998.8 | 1164.9 | 1332.1 | 1498.2 | 1665.4
WSKP 260 RB, руб. | 190 | 86347.5566 | 93582.4659 | 100814.7419 | 107307.0691 | 113798.0797 | 121682.0901 | 129286.9738 | 136334.921 | 143660.6781
новая цена |  | 86347.5566 | 93582.4659 | 100814.7419 | 107307.0691 | 113798.0797 | 121682.0901 | 129286.9738 | 136334.921 | 143660.6781
старая цена |  | 80698.651 | 87460.2485 | 94219.385 | 100286.9805 | 106353.3455 | 113721.5795 | 120828.9475 | 127415.814 | 134262.316
Теплоотдача при 75/65/20°C, Ватт |  | 375.1 | 499.4 | 665.5 | 831.6 | 997.7 | 1164.9 | 1331 | 1497.1 | 1663.2
Теплоотдача при 90/70/20°C, Ватт |  | 492.8 | 657.8 | 877.8 | 1096.7 | 1315.6 | 1535.6 | 1754.5 | 1974.5 | 2193.4
* При внешнем радиусе менее 3,5 метра указанные цены увеличиваются на 20%
Конвекторы с естественной конвекцией
Конвектор WSKP 320
Технические данные
Теплообменник | двухрядный, 3-х трубный
Ширина конвектора (KB) | 320 мм
Высота конвектора (KL) | 140 ¦ 190 мм
Длина конвектора (KL) | 1000 – 5000 (ширина шага 250 мм)
Длина теплообменника (HL) | KL - 270 мм
Подключение | евроконус ¾” с воздухоотводом
Рабочее давление | 10 бар (опционально 16 бар)
Рабочая температура | макс 105 °C
Рекомендуемая решетка: DR 15.320
Комплект поставки
Конвектор с картонным монтажным покрытием
Наружные юстировочные ножки для регулировки по высоте (JBA 8.80), под заказ внутренние (JBI 8.80), диапазон установки высоты конвектора от +10 до +45 мм
Стандартное подключение - слева с торца
Стандартная длина | Высота [мм] | Длина конвектора KL [мм]
Тип |  | 1000 | 1250 | 1500 | 1750 | 2000 | 2250 | 2500 | 2750 | 3000 | 3250 | 3500 | 3750 | 4000 | 4250 | 4500 | 4750 | 5000
WSKP 320, руб. | 140 | 49893.8833 | 57497.4504 | 65010.1698 | 71502.4969 | 78085.6719 | 86246.1757 | 94038.0216 | 101641.5887 | 108781.7003 | 117406.9762 | 125567.4799 | 131688.5161 | 138087.3622 | 146526.9925 | 155244.4329 | 162014.57 | 168970.3527
новая цена |  | 49893.8833 | 57497.4504 | 65010.1698 | 71502.4969 | 78085.6719 | 86246.1757 | 94038.0216 | 101641.5887 | 108781.7003 | 117406.9762 | 125567.4799 | 131688.5161 | 138087.3622 | 146526.9925 | 155244.4329 | 162014.57 | 168970.3527
старая цена |  | 46629.7975 | 53735.935 | 60757.168 | 66824.7635 | 72977.2635 | 80603.9025 | 87886.0015 | 94992.139 | 101665.1405 | 109726.146 | 117352.785 | 123073.3795 | 129053.6095 | 136941.1145 | 145088.255 | 151415.486 | 157916.2175
Теплоотдача при 75/65/20°C, Ватт |  | 588.5 | 785.4 | 981.2 | 1177 | 1373.9 | 1569.7 | 1766.6 | 1962.4 | 2158.2 | 2355.1 | 2550.9 | 2747.8 | 2943.6 | 3139.4 | 3336.3 | 3532.1 | 3729
Теплоотдача при 90/70/20°C, Ватт |  | 738.1 | 983.4 | 1229.8 | 1475.1 | 1721.5 | 1966.8 | 2216.5 | 2458.5 | 2704.9 | 2950.2 | 3196.6 | 3441.9 | 3688.3 | 3933.6 | 4180 | 4425.3 | 4671.7
WSKP 320, руб. | 190 | 56662.7039 | 64918.0053 | 73356.319 | 80775.5572 | 88009.1499 | 97004.4003 | 106000.9672 | 114160.1543 | 122321.9747 | 131596.3516 | 140683.7664 | 147825.1946 | 154966.6229 | 164240.9998 | 173699.7056 | 181490.2349 | 189185.9665
новая цена |  | 56662.7039 | 64918.0053 | 73356.319 | 80775.5572 | 88009.1499 | 97004.4003 | 106000.9672 | 114160.1543 | 122321.9747 | 131596.3516 | 140683.7664 | 147825.1946 | 154966.6229 | 164240.9998 | 173699.7056 | 181490.2349 | 189185.9665
старая цена |  | 52955.798 | 60671.033 | 68557.3075 | 75491.175 | 82251.542 | 90658.318 | 99066.3245 | 106691.733 | 114319.6025 | 122987.2445 | 131480.1555 | 138154.3875 | 144828.6195 | 153496.2615 | 162336.1735 | 169617.042 | 176809.3145
Теплоотдача при 75/65/20°C, Ватт |  | 639.1 | 852.5 | 1065.9 | 1278.2 | 1491.6 | 1705 | 1917.3 | 2130.7 | 2344.1 | 2557.5 | 2769.8 | 2983.2 | 3196.6 | 3410 | 3622.3 | 3835.7 | 4049.1
Теплоотдача при 90/70/20°C, Ватт |  | 828.3 | 1104.4 | 1380.5 | 1656.6 | 1933.8 | 2209.9 | 2486 | 2762.1 | 3038.2 | 3314.3 | 3590.4 | 3866.5 | 4142.6 | 4418.7 | 4694.8 | 4970.9 | 5247
Нестандартная длина | Высота [мм] | 828.3: Длина конвектора KL [мм]
Тип |  | 500-999 | 1001-1249 | 1251-1499 | 1501-1749 | 1751-1999 | 2001-2249 | 2251-2499 | 2501-2749 | 2751-2999 | 3001-3249 | 3251-3499 | 3501-3749 | 3751-3999 | 4001-4249 | 4251-4499 | 4501-4749 | 4751-4999
WSKP 320, руб. | 140 | 49845.1678 | 57451.3682 | 64966.7208 | 71461.6813 | 78046.1729 | 86209.3099 | 93999.8392 | 101606.0396 | 108744.8346 | 117370.1104 | 125531.9308 | 131654.2836 | 138053.1297 | 146492.76 | 155210.2003 | 161980.3375 | 168936.1202
новая цена |  | 49845.1678 | 57451.3682 | 64966.7208 | 71461.6813 | 78046.1729 | 86209.3099 | 93999.8392 | 101606.0396 | 108744.8346 | 117370.1104 | 125531.9308 | 131654.2836 | 138053.1297 | 146492.76 | 155210.2003 | 161980.3375 | 168936.1202
старая цена |  | 46584.269 | 53692.8675 | 60716.5615 | 66786.618 | 72940.3485 | 80569.4485 | 87850.317 | 94958.9155 | 101630.6865 | 109691.692 | 117319.5615 | 123041.3865 | 129021.6165 | 136909.1215 | 145056.262 | 151383.493 | 157884.2245
Теплоотдача при 75/65/20°C, Ватт |  | 441.1 | 588.5 | 785.4 | 981.2 | 1177 | 1373.9 | 1569.7 | 1766.6 | 1962.4 | 2158.2 | 2355.1 | 2550.9 | 2747.8 | 2943.6 | 3139.4 | 3336.3 | 3532.1
Теплоотдача при 90/70/20°C, Ватт |  | 553.3 | 738.1 | 983.4 | 1229.8 | 1475.1 | 1721.5 | 1966.8 | 2216.5 | 2458.5 | 2704.9 | 2950.2 | 3196.6 | 3441.9 | 3688.3 | 3933.6 | 4180 | 4425.3
WSKP 320, руб. | 190 | 56607.4052 | 64865.3399 | 73306.2869 | 80728.1584 | 87965.701 | 96960.9513 | 105958.8349 | 114119.3386 | 122281.159 | 131555.5359 | 140642.9507 | 147785.6956 | 154928.4404 | 164202.8174 | 173661.5232 | 181452.0525 | 189147.7841
новая цена |  | 56607.4052 | 64865.3399 | 73306.2869 | 80728.1584 | 87965.701 | 96960.9513 | 105958.8349 | 114119.3386 | 122281.159 | 131555.5359 | 140642.9507 | 147785.6956 | 154928.4404 | 164202.8174 | 173661.5232 | 181452.0525 | 189147.7841
старая цена |  | 52904.117 | 60621.813 | 68510.5485 | 75446.877 | 82210.9355 | 90617.7115 | 99026.9485 | 106653.5875 | 114281.457 | 122949.099 | 131442.01 | 138117.4725 | 144792.935 | 153460.577 | 162300.489 | 169581.3575 | 176773.63
Теплоотдача при 75/65/20°C, Ватт |  | 479.6 | 639.1 | 852.5 | 1065.9 | 1278.2 | 1491.6 | 1705 | 1917.3 | 2130.7 | 2344.1 | 2557.5 | 2769.8 | 2983.2 | 3196.6 | 3410 | 3622.3 | 3835.7
Теплоотдача при 90/70/20°C, Ватт |  | 359.7 | 828.3 | 1104.4 | 1380.5 | 1656.6 | 1933.8 | 2209.9 | 2486 | 2762.1 | 3038.2 | 3314.3 | 3590.4 | 3866.5 | 4142.6 | 4418.7 | 4694.8 | 4970.9
Радиусное исполнение* | Высота [мм] | 359.7: Длина конвектора KL [мм]
Розничная цена конвектора со стандартным радиусом (более 3500 мм по внешней стороне).
Тип |  | 359.7: 750-1000; 828.3: 1001-1250; 1104.4: 1251-1500; 1380.5: 1501-1750; 1656.6: 1751-2000; 1933.8: 2001-2250; 2209.9: 2251-2500; 2486: 2501-2750; 2762.1: 2751-3000
WSKP 320 RB, руб. | 140 | 359.7: 95316.4742; 828.3: 102920.0413; 1104.4: 110432.7606; 1380.5: 116925.0878; 1656.6: 123508.2628; 1933.8: 131668.7665; 2209.9: 139459.2958; 2486: 147064.1796; 2762.1: 154204.2912
новая цена |  | 359.7: 95316.4742; 828.3: 102920.0413; 1104.4: 110432.7606; 1380.5: 116925.0878; 1656.6: 123508.2628; 1933.8: 131668.7665; 2209.9: 139459.2958; 2486: 147064.1796; 2762.1: 154204.2912
старая цена |  | 359.7: 89080.817; 828.3: 96186.9545; 1104.4: 103208.1875; 1380.5: 109275.783; 1656.6: 115428.283; 1933.8: 123054.922; 2209.9: 130335.7905; 2486: 137443.1585; 2762.1: 144116.16
Теплоотдача при 75/65/20°C, Ватт |  | 359.7: 441.1; 828.3: 588.5; 1104.4: 785.4; 1380.5: 981.2; 1656.6: 1177; 1933.8: 1373.9; 2209.9: 1569.7; 2486: 1766.6; 2762.1: 1962.4
Теплоотдача при 90/70/20°C, Ватт |  | 359.7: 553.3; 828.3: 738.1; 1104.4: 983.4; 1380.5: 1229.8; 1656.6: 1475.1; 1933.8: 1721.5; 2209.9: 1966.8; 2486: 2216.5; 2762.1: 2458.5
WSKP 320 RB, руб. | 190 | 359.7: 102085.2947; 828.3: 110340.5962; 1104.4: 118778.9099; 1380.5: 126196.8315; 1656.6: 133431.7408; 1933.8: 142426.9911; 2209.9: 151423.5581; 2486: 159582.7452; 2762.1: 167744.5655
новая цена |  | 359.7: 102085.2947; 828.3: 110340.5962; 1104.4: 118778.9099; 1380.5: 126196.8315; 1656.6: 133431.7408; 1933.8: 142426.9911; 2209.9: 151423.5581; 2486: 159582.7452; 2762.1: 167744.5655
старая цена |  | 359.7: 95406.8175; 828.3: 103122.0525; 1104.4: 111008.327; 1380.5: 117940.964; 1656.6: 124702.5615; 1933.8: 133109.3375; 2209.9: 141517.344; 2486: 149142.7525; 2762.1: 156770.622
Теплоотдача при 75/65/20°C, Ватт |  | 359.7: 479.6; 828.3: 639.1; 1104.4: 852.5; 1380.5: 1065.9; 1656.6: 1278.2; 1933.8: 1491.6; 2209.9: 1705; 2486: 1917.3; 2762.1: 2130.7
Теплоотдача при 90/70/20°C, Ватт |  | 359.7: 359.7; 828.3: 828.3; 1104.4: 1104.4; 1380.5: 1380.5; 1656.6: 1656.6; 1933.8: 1933.8; 2209.9: 2209.9; 2486: 2486; 2762.1: 2762.1
* При внешнем радиусе менее 3,5 метра указанные цены увеличиваются на 20%
Конвекторы с естественной конвекцией
Конвектор WSKP 410
Технические данные
Теплообменник | двухрядный, 4-х трубный
Ширина конвектора (KB) | 410 мм
Высота конвектора (KL) | 140 ¦ 190 мм
Длина конвектора (KL) | 1000 – 5000 (ширина шага 250 мм)
Длина теплообменника (HL) | KL - 270 мм
Подключение | евроконус ¾” с воздухоотводом
Рабочее давление | 10 бар (опционально 16 бар)
Рабочая температура | макс 105 °C
Рекомендуемая решетка: DR 15.410
Комплект поставки
Конвектор с картонным монтажным покрытием
Наружные юстировочные ножки для регулировки по высоте (JBA 8.80), под заказ внутренние (JBI 8.80), диапазон установки высоты конвектора от +10 до +45 мм
Стандартное подключение - слева с торца
Стандартная длина | Высота [мм] | 359.7: Длина конвектора KL [мм]
Тип |  | 1000 | 1250 | 1500 | 1750 | 2000 | 2250 | 2500 | 2750 | 3000 | 3250 | 3500 | 3750 | 4000 | 4250 | 4500 | 4750 | 5000
WSKP 410, руб. | 140 | 62042.4745 | 72429.408 | 82443.7338 | 90605.5542 | 98953.0201 | 109894.2569 | 120931.6081 | 130761.605 | 140499.4375 | 151257.6621 | 162198.8989 | 170639.8459 | 178800.3496 | 189371.612 | 200129.8366 | 209404.2136 | 218491.6283
новая цена |  | 62042.4745 | 72429.408 | 82443.7338 | 90605.5542 | 98953.0201 | 109894.2569 | 120931.6081 | 130761.605 | 140499.4375 | 151257.6621 | 162198.8989 | 170639.8459 | 178800.3496 | 189371.612 | 200129.8366 | 209404.2136 | 218491.6283
старая цена |  | 57983.621 | 67691.0355 | 77050.2185 | 84678.088 | 92479.458 | 102704.913 | 113020.1945 | 122207.1075 | 131307.8855 | 141362.301 | 151587.756 | 159476.4915 | 167103.1305 | 176982.815 | 187037.2305 | 195704.8725 | 204197.7835
Теплоотдача при 75/65/20°C, Ватт |  | 707.3 | 943.8 | 1179.2 | 1415.7 | 1651.1 | 1887.6 | 2123 | 2359.5 | 2594.9 | 2831.4 | 3066.8 | 3303.3 | 3538.7 | 3775.2 | 4010.6 | 4247.1 | 4482.5
Теплоотдача при 90/70/20°C, Ватт |  | 887.7 | 1182.5 | 1478.4 | 1774.3 | 2070.2 | 2366.1 | 2662 | 2956.8 | 3252.7 | 3548.6 | 3844.5 | 4140.4 | 4436.3 | 4732.2 | 5027 | 5322.9 | 5618.8
WSKP 410, руб. | 190 | 65565.7897 | 76414.8621 | 87173.0867 | 96353.9826 | 105628.3595 | 117499.1407 | 129092.1118 | 140035.982 | 150515.0799 | 162198.8989 | 173512.7435 | 182787.1204 | 191968.0163 | 203468.823 | 214876.1486 | 224706.1455 | 234721.788
новая цена |  | 65565.7897 | 76414.8621 | 87173.0867 | 96353.9826 | 105628.3595 | 117499.1407 | 129092.1118 | 140035.982 | 150515.0799 | 162198.8989 | 173512.7435 | 182787.1204 | 191968.0163 | 203468.823 | 214876.1486 | 224706.1455 | 234721.788
старая цена |  | 61276.439 | 71415.759 | 81470.1745 | 90050.451 | 98718.093 | 109812.281 | 120646.8335 | 130874.7495 | 140668.299 | 151587.756 | 162161.4425 | 170829.0845 | 179409.361 | 190157.7785 | 200818.8305 | 210005.7435 | 219366.157
Теплоотдача при 75/65/20°C, Ватт |  | 851.4 | 1135.2 | 1419 | 1702.8 | 1986.6 | 2270.4 | 2554.2 | 2838 | 3121.8 | 3405.6 | 3689.4 | 3973.2 | 4257 | 4540.8 | 4824.6 | 5108.4 | 5392.2
Теплоотдача при 90/70/20°C, Ватт |  | 1095.6 | 1460.8 | 1826 | 2192.3 | 2557.5 | 2922.7 | 3287.9 | 3653.1 | 4018.3 | 4383.5 | 4748.7 | 5113.9 | 5479.1 | 5844.3 | 6210.6 | 6575.8 | 6941
Нестандартная длина | Высота [мм] | 359.7: Длина конвектора KL [мм]
Тип |  | 500-999 | 1001-1249 | 1251-1499 | 1501-1749 | 1751-1999 | 2001-2249 | 2251-2499 | 2501-2749 | 2751-2999 | 3001-3249 | 3251-3499 | 3501-3749 | 3751-3999 | 4001-4249 | 4251-4499 | 4501-4749 | 4751-4999
WSKP 410, руб. | 140 | 61980.5926 | 72371.476 | 82389.7518 | 90552.8888 | 98902.9879 | 109845.5414 | 120882.8926 | 130714.2062 | 140453.3553 | 151210.2632 | 162152.8167 | 170593.7637 | 178755.584 | 189326.8465 | 200085.071 | 209360.7646 | 218448.1794
новая цена |  | 61980.5926 | 72371.476 | 82389.7518 | 90552.8888 | 98902.9879 | 109845.5414 | 120882.8926 | 130714.2062 | 140453.3553 | 151210.2632 | 162152.8167 | 170593.7637 | 178755.584 | 189326.8465 | 200085.071 | 209360.7646 | 218448.1794
старая цена |  | 57925.7875 | 67636.8935 | 76999.768 | 84628.868 | 92432.699 | 102659.3845 | 112974.666 | 122162.8095 | 131264.818 | 141318.003 | 151544.6885 | 159433.424 | 167061.2935 | 176940.978 | 186995.3935 | 195664.266 | 204157.177
Теплоотдача при 75/65/20°C, Ватт |  | 530.2 | 707.3 | 943.8 | 1179.2 | 1415.7 | 1651.1 | 1887.6 | 2123 | 2359.5 | 2594.9 | 2831.4 | 3066.8 | 3303.3 | 3538.7 | 3775.2 | 4010.6 | 4247.1
Теплоотдача при 90/70/20°C, Ватт |  | 665.5 | 887.7 | 1182.5 | 1478.4 | 1774.3 | 2070.2 | 2366.1 | 2662 | 2956.8 | 3252.7 | 3548.6 | 3844.5 | 4140.4 | 4436.3 | 4732.2 | 5027 | 5322.9
WSKP 410, руб. | 190 | 65501.2746 | 76355.6136 | 87116.4714 | 96300.0005 | 105577.0107 | 117447.7919 | 129040.7631 | 139985.9498 | 150463.7312 | 162150.1834 | 173464.028 | 182738.4049 | 191920.6174 | 203421.4241 | 214827.4331 | 224658.7467 | 234674.3891
новая цена |  | 65501.2746 | 76355.6136 | 87116.4714 | 96300.0005 | 105577.0107 | 117447.7919 | 129040.7631 | 139985.9498 | 150463.7312 | 162150.1834 | 173464.028 | 182738.4049 | 191920.6174 | 203421.4241 | 214827.4331 | 224658.7467 | 234674.3891
старая цена |  | 61216.1445 | 71360.3865 | 81417.263 | 90000.0005 | 98670.1035 | 109764.2915 | 120598.844 | 130827.9905 | 140620.3095 | 151542.2275 | 162115.914 | 170783.556 | 179365.063 | 190113.4805 | 200773.302 | 209961.4455 | 219321.859
Теплоотдача при 75/65/20°C, Ватт |  | 639.1 | 851.4 | 1135.2 | 1419 | 1702.8 | 1986.6 | 2270.4 | 2554.2 | 2838 | 3121.8 | 3405.6 | 3689.4 | 3973.2 | 4257 | 4540.8 | 4824.6 | 5108.4
Теплоотдача при 90/70/20°C, Ватт |  | 821.7 | 1095.6 | 1460.8 | 1826 | 2192.3 | 2557.5 | 2922.7 | 3287.9 | 3653.1 | 4018.3 | 4383.5 | 4748.7 | 5113.9 | 5479.1 | 5844.3 | 6210.6 | 6575.8
Радиусное исполнение* | Высота [мм] | 359.7: Длина конвектора KL [мм]
Розничная цена конвектора со стандартным радиусом (более 3500 мм по внешней стороне).
Тип |  | 359.7: 750-1000; 828.3: 1001-1250; 1104.4: 1251-1500; 1380.5: 1501-1750; 1656.6: 1751-2000; 1933.8: 2001-2250; 2209.9: 2251-2500; 2486: 2501-2750; 2762.1: 2751-3000
WSKP 410 RB, руб. | 140 | 359.7: 119329.2633; 828.3: 129716.1968; 1104.4: 139731.8393; 1380.5: 147892.343; 1656.6: 156239.8089; 1933.8: 167182.3624; 2209.9: 178218.397; 2486: 188049.7105; 2762.1: 197787.543
новая цена |  | 359.7: 119329.2633; 828.3: 129716.1968; 1104.4: 139731.8393; 1380.5: 147892.343; 1656.6: 156239.8089; 1933.8: 167182.3624; 2209.9: 178218.397; 2486: 188049.7105; 2762.1: 197787.543
старая цена |  | 359.7: 111522.676; 828.3: 121230.0905; 1104.4: 130590.504; 1380.5: 138217.143; 1656.6: 146018.513; 1933.8: 156245.1985; 2209.9: 166559.2495; 2486: 175747.393; 2762.1: 184848.171
Теплоотдача при 75/65/20°C, Ватт |  | 359.7: 530.2; 828.3: 707.3; 1104.4: 943.8; 1380.5: 1179.2; 1656.6: 1415.7; 1933.8: 1651.1; 2209.9: 1887.6; 2486: 2123; 2762.1: 2359.5
Теплоотдача при 90/70/20°C, Ватт |  | 359.7: 665.5; 828.3: 887.7; 1104.4: 1182.5; 1380.5: 1478.4; 1656.6: 1774.3; 1933.8: 2070.2; 2209.9: 2366.1; 2486: 2662; 2762.1: 2956.8
WSKP 410 RB, руб. | 190 | 359.7: 122853.8952; 828.3: 133702.9676; 1104.4: 144461.1922; 1380.5: 153642.0881; 1656.6: 162916.465; 1933.8: 174787.2462; 2209.9: 186380.2173; 2486: 197324.0874; 2762.1: 207801.8688
новая цена |  | 359.7: 122853.8952; 828.3: 133702.9676; 1104.4: 144461.1922; 1380.5: 153642.0881; 1656.6: 162916.465; 1933.8: 174787.2462; 2209.9: 186380.2173; 2486: 197324.0874; 2762.1: 207801.8688
старая цена |  | 359.7: 114816.7245; 828.3: 124956.0445; 1104.4: 135010.46; 1380.5: 143590.7365; 1656.6: 152258.3785; 1933.8: 163352.5665; 2209.9: 174187.119; 2486: 184415.035; 2762.1: 194207.354
Теплоотдача при 75/65/20°C, Ватт |  | 359.7: 639.1; 828.3: 851.4; 1104.4: 1135.2; 1380.5: 1419; 1656.6: 1702.8; 1933.8: 1986.6; 2209.9: 2270.4; 2486: 2554.2; 2762.1: 2838
Теплоотдача при 90/70/20°C, Ватт |  | 359.7: 821.7; 828.3: 1095.6; 1104.4: 1460.8; 1380.5: 1826; 1656.6: 2192.3; 1933.8: 2557.5; 2209.9: 2922.7; 2486: 3287.9; 2762.1: 3653.1
* При внешнем радиусе менее 3,5 метра указанные цены увеличиваются на 20%
Аксессуары и регулировка
Артикул | Наименование товара | 2762.1: Цена
VUD 15 | Термостатический клапан DN 15 (½"), прямой | 2762.1: 2461
2461
RLD 15 | Проходной вентиль на обратную подводку DN 15 (½"), прямой | 2762.1: 1476.6
1476.6
RTM-62PL (white) | Термостатический сервопривод 24V, ручное/автоматическое открытие, M30*1.5mm, цвет белый, (арт.129711) | 2762.1: 2102.4216
2102.4216
RTM-62PL (black) | Термостатический сервопривод 24V, ручное/автоматическое открытие, M30*1.5mm, цвет черный, (арт.129710) | 2762.1: 2102.4216
2102.4216
FC 285W-3AO2DO (white) | Комнатный термостат с WI-FI модулем, LCD экраном, белый корпус. Питание 230В | 2762.1: 11300
11300
FC 285W-3AO2DO (black) | Комнатный термостат с WI-FI модулем, LCD экраном, чёрный корпус. Питание 230В | 2762.1: 11300
11300
JBI 8.80-set | Комплект юстировочных блоков для регулировки по выстоте изнутри (6 шт.) М8 х 80 | 2762.1: 3967.132
3967.132

## WSKP145
Конвекторы с естественной конвекцией
Конвекторы WSKP 145
Технические данные
Теплообменник | однорядный, 2-х трубный
Ширина конвектора (KB) | 145 мм
Высота конвектора (KL) | 190 мм
Длина конвектора (KL) | 1000 – 5000 (ширина шага 250 мм)
Длина теплообменника (HL) | KL - 270 мм
Подключение | евроконус ¾” с воздухоотводом
Рабочее давление | 10 бар (опционально 16 бар)
Рабочая температура | макс 105 °C
Рекомендуемая решетка: DR 15.145
Комплект поставки
Конвектор с картонным монтажным покрытием
Наружные юстировочные ножки для регулировки по высоте (JBA 8.80), под заказ внутренние (JBI 8.80), диапазон установки высоты конвектора от +10 до +45 мм
Стандартное подключение - слева с торца
Стандартная длина | Высота [мм] | Длина конвектора KL [мм]
Тип |  | 1000 | 1250 | 1500 | 1750 | 2000 | 2250 | 2500 | 2750 | 3000 | 3250 | 3500 | 3750 | 4000 | 4250 | 4500 | 4750 | 5000
WSKP 145, руб. | 190 | 34141.4573 | 38223.9096 | 42387.408 | 46552.4472 | 50466.8496 | 54630.348 | 58711.3622 | 62877.8395 | 66957.3643 | 71122.3522 | 75451.8461 | 79284.3293 | 83113.2173 | 87195.6696 | 88998.611 | 95519.1739 | 99522.6346
новая цена |  | 34141.4573 | 38223.9096 | 42387.408 | 46552.4472 | 50466.8496 | 54630.348 | 58711.3622 | 62877.8395 | 66957.3643 | 71122.3522 | 75451.8461 | 79284.3293 | 83113.2173 | 87195.6696 | 88998.611 | 95519.1739 | 99522.6346
старая цена |  | 31907.904 | 35723.28 | 39614.4 | 43506.96 | 47165.28 | 51056.4 | 54870.432 | 58764.336 | 62576.976 | 66469.488 | 70515.744 | 74097.504 | 77675.904 | 81491.28 | 83176.272 | 89270.256 | 93011.808
Теплоотдача при 75/65/20°C, Ватт |  | 271 | 352 | 434 | 515 | 596 | 677 | 759 | 840 | 921 | 1003 | 1084 | 1165 | 1246 | 1328 | 1409 | 1490 | 1571
Теплоотдача при 90/70/20°C, Ватт |  | 347 | 451 | 555 | 659 | 763 | 867 | 970 | 1074 | 1178 | 1282 | 1386 | 1490 | 1594 | 1698 | 1802 | 1906 | 2010
Нестандартная длина | Высота [мм] | Длина конвектора KL [мм]
Тип |  | 500-999 | 1001-1249 | 1251-1499 | 1501-1749 | 1751-1999 | 2001-2249 | 2251-2499 | 2501-2749 | 2751-2999 | 3001-3249 | 3251-3499 | 3501-3749 | 3751-3999 | 4001-4249 | 4251-4499 | 4501-4749 | 4751-4999
WSKP 145, руб. | 190 | 34107.4163 | 38193.0294 | 42358.7213 | 46525.8898 | 50441.3194 | 54605.6417 | 58687.4135 | 62854.6141 | 66935.0698 | 71099.9485 | 75430.5595 | 79263.7168 | 83092.5406 | 87174.8581 | 88978.5464 | 95498.7947 | 99502.938
новая цена |  | 34107.4163 | 38193.0294 | 42358.7213 | 46525.8898 | 50441.3194 | 54605.6417 | 58687.4135 | 62854.6141 | 66935.0698 | 71099.9485 | 75430.5595 | 79263.7168 | 83092.5406 | 87174.8581 | 88978.5464 | 95498.7947 | 99502.938
старая цена |  | 31876.09 | 35694.42 | 39587.59 | 43482.14 | 47141.42 | 51033.31 | 54848.05 | 58742.63 | 62556.14 | 66448.55 | 70495.85 | 74078.24 | 77656.58 | 81471.83 | 83157.52 | 89251.21 | 92993.4
Теплоотдача при 75/65/20°C, Ватт |  | 206 | 271 | 352 | 434 | 515 | 596 | 677 | 759 | 840 | 921 | 1003 | 1084 | 1165 | 1246 | 1328 | 1409 | 1490
Теплоотдача при 90/70/20°C, Ватт |  | 264 | 347 | 451 | 555 | 659 | 763 | 867 | 970 | 1074 | 1178 | 1282 | 1386 | 1490 | 1594 | 1698 | 1802 | 1906
Аксессуары и регулировка
Артикул | Наименование товара | [8 empty] | Цена
VUD 15 | Термостатический клапан DN 15 (½"), прямой | [8 empty] | 2461
2461
RLD 15 | Проходной вентиль на обратную подводку DN 15 (½"), прямой | [8 empty] | 1476.6
1476.6
RTM-62PL (white) | Термостатический сервопривод 24V, ручное/автоматическое открытие, M30*1.5mm, цвет белый, (арт.129711) | [8 empty] | 2102.4216
2102.4216
RTM-62PL (black) | Термостатический сервопривод 24V, ручное/автоматическое открытие, M30*1.5mm, цвет черный, (арт.129710) | [8 empty] | 2102.4216
2102.4216
FC 285W-3AO2DO (white) | Комнатный термостат с WI-FI модулем, LCD экраном, белый корпус. Питание 230В | [8 empty] | 11300
11300
FC 285W-3AO2DO (black) | Комнатный термостат с WI-FI модулем, LCD экраном, чёрный корпус. Питание 230В | [8 empty] | 11300
11300
JBI 8.80-set | Комплект юстировочных блоков для регулировки по выстоте изнутри (6 шт.) М8 х 80 | [8 empty] | 3967.132
3967.132

## WLK
Конвекторы с подачей приточного воздуха
Конвектор WLK 180
Технические данные
Теплообменник | однорядный, 2-х трубный
Ширина конвектора (KB) | 180 мм
Высота конвектора (KL) | 140 ¦ 190 мм
Длина конвектора (KL) | 1000 – 5000 (ширина шага 250 мм)
Длина теплообменника (HL) | KL - 270 мм
Подключение | евроконус ¾” с воздухоотводом
Рабочее давление | 10 бар (опционально 16 бар)
Рабочая температура | макс 105 °C
Рекомендуемая решетка: DR 15.180
Комплект поставки
Конвектор с картонным монтажным покрытием
Наружные юстировочные ножки для регулировки по высоте (JBA 8.80), под заказ внутренние (JBI 8.80), диапазон установки высоты конвектора от +10 до +45 мм
Возможно свободное распределение воздушных патрубков в сетке 307 мм
Количество комплектов LK-Set-180 рассчитывается исходя из расхода воздуха на конвектор, минимум один комплект.
Подключение первич. воздуха: патрубки DN 80 (допустим. отклонения: от –0,7 мм до –1,2 мм, см.наборы LK)
Стандартное подключение - слева с торца
Стандартная длина | Высота [мм] | Длина конвектора KL [мм]
Тип |  | 1000 | 1250 | 1500 | 1750 | 2000 | 2250 | 2500 | 2750 | 3000 | 3250 | 3500 | 3750 | 4000 | 4250 | 4500 | 4750 | 5000
WLK 180, руб. | 140 | 39872.9743 | 46022.9764 | 52070.281 | 57297.3219 | 62525.6795 | 68881.0767 | 75132.4596 | 80872.9882 | 86716.2144 | 94197.3344 | 101578.3902 | 106805.4312 | 112136.4863 | 118491.8835 | 125154.0566 | 130379.7809 | 136121.6261
новая цена |  | 39872.9743 | 46022.9764 | 52070.281 | 57297.3219 | 62525.6795 | 68881.0767 | 75132.4596 | 80872.9882 | 86716.2144 | 94197.3344 | 101578.3902 | 106805.4312 | 112136.4863 | 118491.8835 | 125154.0566 | 130379.7809 | 136121.6261
старая цена |  | 37264.462 | 43012.1275 | 48663.814 | 53548.899 | 58435.2145 | 64374.838 | 70217.252 | 75582.232 | 81043.191 | 88034.892 | 94933.075 | 99818.16 | 104800.4545 | 110740.078 | 116966.408 | 121850.2625 | 127216.473
Теплоотдача при 75/65/20°C, Ватт |  | 587.2727 | 846.3636 | 1104.5455 | 1176.3636 | 1433.6364 | 1691.8182 | 1950 | 2209.0909 | 2280 | 2539.0909 | 2796.3636 | 3054.5455 | 3313.6364 | 3384.5455 | 3642.7273 | 3901.8182 | 4159.0909
Теплоотдача при 90/70/20°C, Ватт |  | 702.7273 | 1007.2727 | 1310.9091 | 1404.5455 | 1709.0909 | 2014.5455 | 2319.0909 | 2623.6364 | 2717.2727 | 3017.2727 | 3325.4545 | 3630 | 3934.5455 | 4028.1818 | 4332.7273 | 4637.2727 | 4940.9091
WLK 180, руб. | 190 | 43870.2782 | 50532.4513 | 57706.7954 | 63755.4166 | 69905.4187 | 77081.0794 | 84358.1211 | 91122.9917 | 97887.8623 | 106190.5627 | 114289.1845 | 120335.1725 | 126486.4912 | 133660.8353 | 141347.3504 | 147395.9716 | 153854.0663
новая цена |  | 43870.2782 | 50532.4513 | 57706.7954 | 63755.4166 | 69905.4187 | 77081.0794 | 84358.1211 | 91122.9917 | 97887.8623 | 106190.5627 | 114289.1845 | 120335.1725 | 126486.4912 | 133660.8353 | 141347.3504 | 147395.9716 | 153854.0663
старая цена |  | 41000.26 | 47226.59 | 53931.5845 | 59584.5015 | 65332.167 | 72038.392 | 78839.3655 | 85161.6745 | 91483.9835 | 99243.5165 | 106812.322 | 112462.778 | 118211.674 | 124916.6685 | 132100.3275 | 137753.2445 | 143788.847
Теплоотдача при 75/65/20°C, Ватт |  | 570.9091 | 815.4545 | 1060.9091 | 1140.9091 | 1386.3636 | 1631.8182 | 1876.3636 | 2121.8182 | 2200.9091 | 2446.3636 | 2691.8182 | 2937.2727 | 3181.8182 | 3262.7273 | 3508.1818 | 3751.8182 | 3998.1818
Теплоотдача при 90/70/20°C, Ватт |  | 681.8182 | 971.8182 | 1261.8182 | 1364.5455 | 1653.6364 | 1943.6364 | 2234.5455 | 2523.6364 | 2625.4545 | 2915.4545 | 3205.4545 | 3495.4545 | 3785.4545 | 3887.2727 | 4177.2727 | 4467.2727 | 4757.2727
Макс. возможное к-во LK-Set-180 * |  | 2 | 3 | 4 | 4 | 5 | 6 | 7 | 8 | 8 | 9 | 10 | 11 | 12 | 12 | 13 | 14 | 15
* Комплекты LK-Set-180 заказываются отдельно
Нестандартная длина | Высота [мм] | 2: Длина конвектора KL [мм]
Тип |  | 500-999 | 1001-1249 | 1251-1499 | 1501-1749 | 1751-1999 | 2001-2249 | 2251-2499 | 2501-2749 | 2751-2999 | 3001-3249 | 3251-3499 | 3501-3749 | 3751-3999 | 4001-4249 | 4251-4499 | 4501-4749 | 4751-4999
WLK 180, руб. | 140 | 39833.4753 | 45986.1106 | 52036.0485 | 57264.4061 | 62494.0803 | 68849.4774 | 75103.4937 | 80844.0223 | 86685.9318 | 94168.3685 | 101549.4243 | 106777.7819 | 112107.5203 | 118462.9175 | 125125.0906 | 130353.4482 | 136093.9768
новая цена |  | 39833.4753 | 45986.1106 | 52036.0485 | 57264.4061 | 62494.0803 | 68849.4774 | 75103.4937 | 80844.0223 | 86685.9318 | 94168.3685 | 101549.4243 | 106777.7819 | 112107.5203 | 118462.9175 | 125125.0906 | 130353.4482 | 136093.9768
старая цена |  | 37227.547 | 42977.6735 | 48631.821 | 53518.1365 | 58405.6825 | 64345.306 | 70190.181 | 75555.161 | 81014.8895 | 88007.821 | 94906.004 | 99792.3195 | 104773.3835 | 110713.007 | 116939.337 | 121825.6525 | 127190.6325
Теплоотдача при 75/65/20°C, Ватт |  | 470 | 587.2727 | 846.3636 | 1104.5455 | 1176.3636 | 1433.6364 | 1691.8182 | 1950 | 2209.0909 | 2280 | 2539.0909 | 2796.3636 | 3054.5455 | 3313.6364 | 3384.5455 | 3642.7273 | 3901.8182
Теплоотдача при 90/70/20°C, Ватт |  | 561.8182 | 702.7273 | 1007.2727 | 1310.9091 | 1404.5455 | 1709.0909 | 2014.5455 | 2319.0909 | 2623.6364 | 2717.2727 | 3017.2727 | 3325.4545 | 3630 | 3934.5455 | 4028.1818 | 4332.7273 | 4637.2727
WLK 180, руб. | 190 | 43826.8292 | 50491.6356 | 57668.613 | 63718.5508 | 69871.1862 | 77046.8469 | 84323.8886 | 91088.7592 | 97854.9465 | 106158.9634 | 114256.2687 | 120303.5732 | 126454.8919 | 133630.5527 | 141317.0678 | 147364.3724 | 153822.4671
новая цена |  | 43826.8292 | 50491.6356 | 57668.613 | 63718.5508 | 69871.1862 | 77046.8469 | 84323.8886 | 91088.7592 | 97854.9465 | 106158.9634 | 114256.2687 | 120303.5732 | 126454.8919 | 133630.5527 | 141317.0678 | 147364.3724 | 153822.4671
старая цена |  | 40959.6535 | 47188.4445 | 53895.9 | 59550.0475 | 65300.174 | 72006.399 | 78807.3725 | 85129.6815 | 91453.221 | 99213.9845 | 106781.5595 | 112433.246 | 118182.142 | 124888.367 | 132072.026 | 137723.7125 | 143759.315
Теплоотдача при 75/65/20°C, Ватт |  | 456.3636 | 570.9091 | 815.4545 | 1060.9091 | 1140.9091 | 1386.3636 | 1631.8182 | 1876.3636 | 2121.8182 | 2200.9091 | 2446.3636 | 2691.8182 | 2937.2727 | 3181.8182 | 3262.7273 | 3508.1818 | 3751.8182
Теплоотдача при 90/70/20°C, Ватт |  | 545.4545 | 681.8182 | 971.8182 | 1261.8182 | 1364.5455 | 1653.6364 | 1943.6364 | 2234.5455 | 2523.6364 | 2625.4545 | 2915.4545 | 3205.4545 | 3495.4545 | 3785.4545 | 3887.2727 | 4177.2727 | 4467.2727
Макс. возможное к-во LK-Set-180 * |  | 2 | 3 | 4 | 4 | 5 | 6 | 7 | 8 | 8 | 9 | 10 | 11 | 12 | 12 | 13 | 14 | 15
* Комплекты LK-Set-180 заказываются отдельно
Конвекторы с подачей приточного воздуха
Конвектор WLK 260
Технические данные
Теплообменник | однорядный, 2-х трубный
Ширина конвектора (KB) | 260 мм
Высота конвектора (KL) | 140 ¦ 190 мм
Длина конвектора (KL) | 1000 – 5000 (ширина шага 250 мм)
Длина теплообменника (HL) | KL - 270 мм
Подключение | евроконус ¾” с воздухоотводом
Рабочее давление | 10 бар (опционально 16 бар)
Рабочая температура | макс 105 °C
Рекомендуемая решетка: DR 15.260
Комплект поставки
Конвектор с картонным монтажным покрытием
Наружные юстировочные ножки для регулировки по высоте (JBA 8.80), под заказ внутренние (JBI 8.80), диапазон установки высоты конвектора от +10 до +45 мм
Возможно свободное распределение воздушных патрубков в сетке 307 мм
Количество комплектов LK-Set-260-410 рассчитывается исходя из расхода воздуха на конвектор, минимум один комплект.
Подключение первич. воздуха: патрубки DN 80 (допустим. отклонения: от –0,7 мм до –1,2 мм, см.наборы LK)
Стандартное подключение - слева с торца
Стандартная длина | Высота [мм] | 2: Длина конвектора KL [мм]
Тип |  | 1000 | 1250 | 1500 | 1750 | 2000 | 2250 | 2500 | 2750 | 3000 | 3250 | 3500 | 3750 | 4000 | 4250 | 4500 | 4750 | 5000
WLK 260, руб. | 140 | 43972.9757 | 50941.9248 | 57605.4145 | 63551.3382 | 69290.5501 | 76568.9084 | 83743.2525 | 90201.3472 | 96760.8228 | 105062.2065 | 113160.8283 | 119208.1329 | 125358.135 | 132123.0056 | 139195.9688 | 145448.6684 | 151598.6705
новая цена |  | 43972.9757 | 50941.9248 | 57605.4145 | 63551.3382 | 69290.5501 | 76568.9084 | 83743.2525 | 90201.3472 | 96760.8228 | 105062.2065 | 113160.8283 | 119208.1329 | 125358.135 | 132123.0056 | 139195.9688 | 145448.6684 | 151598.6705
старая цена |  | 41096.239 | 47609.2755 | 53836.836 | 59393.774 | 64757.5235 | 71559.7275 | 78264.722 | 84300.3245 | 90430.6755 | 98188.978 | 105757.7835 | 111409.47 | 117157.1355 | 123479.4445 | 130089.6905 | 135933.335 | 141681.0005
Теплоотдача при 75/65/20°C, Ватт |  | 766.3636 | 1096.3636 | 1427.2727 | 1532.7273 | 1862.7273 | 1969.0909 | 2523.6364 | 2853.6364 | 2959.0909 | 3289.0909 | 3620 | 5925.4545 | 4280 | 4385.4545 | 4715.4545 | 5047.2727 | 5377.2727
Теплоотдача при 90/70/20°C, Ватт |  | 915.4545 | 1304.5455 | 1693.6364 | 1830 | 2219.0909 | 2608.1818 | 2744.5455 | 3387.2727 | 3523.6364 | 3912.7273 | 4301.8182 | 4691.8182 | 5080.9091 | 5217.2727 | 5606.3636 | 5995.4545 | 6384.5455
WLK 260, руб. | 190 | 49201.3333 | 56682.4534 | 64267.5876 | 70827.0632 | 77798.6455 | 85895.9508 | 93787.861 | 101168.9168 | 108651.3535 | 119208.1329 | 129970.3074 | 135095.9674 | 139913.5349 | 148112.2211 | 156313.5405 | 163694.5963 | 170048.6768
новая цена |  | 49201.3333 | 56682.4534 | 64267.5876 | 70827.0632 | 77798.6455 | 85895.9508 | 93787.861 | 101168.9168 | 108651.3535 | 119208.1329 | 129970.3074 | 135095.9674 | 139913.5349 | 148112.2211 | 156313.5405 | 163694.5963 | 170048.6768
старая цена |  | 45982.5545 | 52974.2555 | 60063.166 | 66193.517 | 72709.0145 | 80276.5895 | 87652.2065 | 94550.3895 | 101543.321 | 111409.47 | 121467.577 | 126257.9135 | 130760.313 | 138422.6365 | 146087.421 | 152985.604 | 158923.997
Теплоотдача при 75/65/20°C, Ватт |  | 741.8182 | 1048.1818 | 1356.3636 | 1482.7273 | 1543.6364 | 2098.1818 | 2404.5455 | 2711.8182 | 2838.1818 | 3146.3636 | 3452.7273 | 3760.9091 | 4068.1818 | 4194.5455 | 4502.7273 | 4809.0909 | 5116.3636
Теплоотдача при 90/70/20°C, Ватт |  | 897.2727 | 1059.0909 | 1633.6364 | 1795.4545 | 2162.7273 | 2530.9091 | 2898.1818 | 3266.3636 | 3429.0909 | 3796.3636 | 4163.6364 | 4531.8182 | 4899.0909 | 5061.8182 | 5223.6364 | 5797.2727 | 6165.4545
Макс. возможное к-во LK-Set-260-410 * |  | 2 | 3 | 4 | 4 | 5 | 6 | 7 | 8 | 8 | 9 | 10 | 11 | 12 | 12 | 13 | 14 | 15
* Комплекты LK-Set-260-410 заказываются отдельно
Нестандартная длина | Высота [мм] | 2: Длина конвектора KL [мм]
Тип |  | 500-999 | 1001-1249 | 1251-1499 | 1501-1749 | 1751-1999 | 2001-2249 | 2251-2499 | 2501-2749 | 2751-2999 | 3001-3249 | 3251-3499 | 3501-3749 | 3751-3999 | 4001-4249 | 4251-4499 | 4501-4749 | 4751-4999
WLK 260, руб. | 140 | 43929.5268 | 50901.1091 | 57567.2321 | 63514.4724 | 69255.001 | 76534.6759 | 83709.02 | 90168.4313 | 96727.9069 | 105030.6072 | 113127.9125 | 119176.5337 | 125326.5357 | 132091.4064 | 139165.6862 | 145417.0692 | 151567.0713
новая цена |  | 43929.5268 | 50901.1091 | 57567.2321 | 63514.4724 | 69255.001 | 76534.6759 | 83709.02 | 90168.4313 | 96727.9069 | 105030.6072 | 113127.9125 | 119176.5337 | 125326.5357 | 132091.4064 | 139165.6862 | 145417.0692 | 151567.0713
старая цена |  | 41055.6325 | 47571.13 | 53801.1515 | 59359.32 | 64724.3 | 71527.7345 | 78232.729 | 84269.562 | 90399.913 | 98159.446 | 105727.021 | 111379.938 | 117127.6035 | 123449.9125 | 130061.389 | 135903.803 | 141651.4685
Теплоотдача при 75/65/20°C, Ватт |  | 613.6364 | 766.3636 | 1096.3636 | 1427.2727 | 1532.7273 | 1862.7273 | 1969.0909 | 2523.6364 | 2853.6364 | 2959.0909 | 3289.0909 | 3620 | 5925.4545 | 4280 | 4385.4545 | 4715.4545 | 5047.2727
Теплоотдача при 90/70/20°C, Ватт |  | 732.7273 | 915.4545 | 1304.5455 | 1693.6364 | 1830 | 2219.0909 | 2608.1818 | 2744.5455 | 3387.2727 | 3523.6364 | 3912.7273 | 4301.8182 | 4691.8182 | 5080.9091 | 5217.2727 | 5606.3636 | 5995.4545
WLK 260, руб. | 190 | 49151.3012 | 56637.6878 | 64225.4553 | 70786.2475 | 77759.1465 | 85857.7683 | 93749.6785 | 101132.051 | 108614.4877 | 119171.2671 | 129933.4416 | 135059.1017 | 139877.9858 | 148077.9885 | 156277.9913 | 163660.3638 | 170015.7609
новая цена |  | 49151.3012 | 56637.6878 | 64225.4553 | 70786.2475 | 77759.1465 | 85857.7683 | 93749.6785 | 101132.051 | 108614.4877 | 119171.2671 | 129933.4416 | 135059.1017 | 139877.9858 | 148077.9885 | 156277.9913 | 163660.3638 | 170015.7609
старая цена |  | 45935.7955 | 52932.4185 | 60023.79 | 66155.3715 | 72672.0995 | 80240.905 | 87616.522 | 94515.9355 | 101508.867 | 111375.016 | 121433.123 | 126223.4595 | 130727.0895 | 138390.6435 | 146054.1975 | 152953.611 | 158893.2345
Теплоотдача при 75/65/20°C, Ватт |  | 592.7273 | 741.8182 | 1048.1818 | 1356.3636 | 1482.7273 | 1543.6364 | 2098.1818 | 2404.5455 | 2711.8182 | 2838.1818 | 3146.3636 | 3452.7273 | 3760.9091 | 4068.1818 | 4194.5455 | 4502.7273 | 4809.0909
Теплоотдача при 90/70/20°C, Ватт |  | 718.1818 | 897.2727 | 1059.0909 | 1633.6364 | 1795.4545 | 2162.7273 | 2530.9091 | 2898.1818 | 3266.3636 | 3429.0909 | 3796.3636 | 4163.6364 | 4531.8182 | 4899.0909 | 5061.8182 | 5223.6364 | 5797.2727
Макс. возможное к-во LK-Set-260-410 * |  | 2 | 3 | 4 | 4 | 5 | 6 | 7 | 8 | 8 | 9 | 10 | 11 | 12 | 12 | 13 | 14 | 15
* Комплекты LK-Set-260-410 заказываются отдельно
Конвекторы с подачей приточного воздуха
Конвектор WLK 320
Технические данные
Теплообменник | однорядный, 3-х трубный
Ширина конвектора (KB) | 320 мм
Высота конвектора (KL) | 140 ¦ 190 мм
Длина конвектора (KL) | 1000 – 5000 (ширина шага 250 мм)
Длина теплообменника (HL) | KL - 270 мм
Подключение | евроконус ¾” с воздухоотводом
Рабочее давление | 10 бар (опционально 16 бар)
Рабочая температура | макс 105 °C
Рекомендуемая решетка: DR 15.320
Комплект поставки
Конвектор с картонным монтажным покрытием
Наружные юстировочные ножки для регулировки по высоте (JBA 8.80), под заказ внутренние (JBI 8.80), диапазон установки высоты конвектора от +10 до +45 мм
Возможно свободное распределение воздушных патрубков в сетке 307 мм
Количество комплектов LK-Set-260-410 рассчитывается исходя из расхода воздуха на конвектор, минимум один комплект.
Подключение первич. воздуха: патрубки DN 80 (допустим. отклонения: от –0,7 мм до –1,2 мм, см.наборы LK)
Стандартное подключение - слева с торца
Стандартная длина | Высота [мм] | 2: Длина конвектора KL [мм]
Тип |  | 1000 | 1250 | 1500 | 1750 | 2000 | 2250 | 2500 | 2750 | 3000 | 3250 | 3500 | 3750 | 4000 | 4250 | 4500 | 4750 | 5000
WLK 320, руб. | 140 | 51763.505 | 59552.7177 | 67444.6279 | 74312.196 | 80872.9882 | 89585.162 | 97581.0864 | 105371.6157 | 112852.7358 | 121771.6212 | 130278.4 | 136837.8755 | 142886.4967 | 152213.5391 | 161131.1079 | 168204.0712 | 175378.4153
новая цена |  | 51763.505 | 59552.7177 | 67444.6279 | 74312.196 | 80872.9882 | 89585.162 | 97581.0864 | 105371.6157 | 112852.7358 | 121771.6212 | 130278.4 | 136837.8755 | 142886.4967 | 152213.5391 | 161131.1079 | 168204.0712 | 175378.4153
старая цена |  | 48377.1075 | 55656.7455 | 63032.3625 | 69450.6505 | 75582.232 | 83724.4505 | 91197.277 | 98478.1455 | 105469.8465 | 113805.2535 | 121755.514 | 127885.865 | 133538.782 | 142255.644 | 150589.8205 | 157200.0665 | 163905.061
Теплоотдача при 75/65/20°C, Ватт |  | 951.8182 | 1355.4545 | 1759.0909 | 1902.7273 | 2306.3636 | 2710 | 3114.5455 | 3518.1818 | 3661.8182 | 4065.4545 | 4210 | 4871.8182 | 5275.4545 | 5420.9091 | 5824.5455 | 6227.2727 | 6630.9091
Теплоотдача при 90/70/20°C, Ватт |  | 1140.9091 | 1618.1818 | 2096.3636 | 2280 | 2759.0909 | 3236.3636 | 3714.5455 | 4191.8182 | 4377.2727 | 4855.4545 | 5332.7273 | 5810.9091 | 6289.0909 | 6473.6364 | 6950.9091 | 7429.0909 | 7907.2727
WLK 320, руб. | 190 | 58835.1516 | 67343.247 | 76055.4208 | 83845.9501 | 94914.9005 | 100758.1266 | 110085.169 | 118491.8835 | 126895.9647 | 136633.7971 | 145960.8395 | 153340.5786 | 160823.0153 | 170459.4669 | 180197.2994 | 188395.9855 | 196287.8957
новая цена |  | 58835.1516 | 67343.247 | 76055.4208 | 83845.9501 | 94914.9005 | 100758.1266 | 110085.169 | 118491.8835 | 126895.9647 | 136633.7971 | 145960.8395 | 153340.5786 | 160823.0153 | 170459.4669 | 180197.2994 | 188395.9855 | 196287.8957
старая цена |  | 54986.123 | 62937.614 | 71079.8325 | 78360.701 | 88705.5145 | 94166.4735 | 102883.3355 | 110740.078 | 118594.3595 | 127695.1375 | 136411.9995 | 143308.952 | 150301.8835 | 159307.913 | 168408.691 | 176071.0145 | 183446.6315
Теплоотдача при 75/65/20°C, Ватт |  | 897.2727 | 1263.6364 | 1631.8182 | 1794.5455 | 2161.8182 | 2528.1818 | 2895.4545 | 3262.7273 | 3425.4545 | 3792.7273 | 4159.0909 | 4526.3636 | 4893.6364 | 5056.3636 | 5422.7273 | 5790.9091 | 6158.1818
Теплоотдача при 90/70/20°C, Ватт |  | 1072.7273 | 1506.3636 | 1940 | 2143.6364 | 2578.1818 | 3012.7273 | 3447.2727 | 3881.8182 | 4085.4545 | 4519.0909 | 4953.6364 | 5354.5455 | 5822.7273 | 6025.4545 | 6460 | 6894.5455 | 7329.0909
Макс. возможное к-во LK-Set-260-410 * |  | 2 | 3 | 4 | 4 | 5 | 6 | 7 | 8 | 8 | 9 | 10 | 11 | 12 | 12 | 13 | 14 | 15
* Комплекты LK-Set-260-410 заказываются отдельно
Нестандартная длина | Высота [мм] | 2: Длина конвектора KL [мм]
Тип |  | 500-999 | 1001-1249 | 1251-1499 | 1501-1749 | 1751-1999 | 2001-2249 | 2251-2499 | 2501-2749 | 2751-2999 | 3001-3249 | 3251-3499 | 3501-3749 | 3751-3999 | 4001-4249 | 4251-4499 | 4501-4749 | 4751-4999
WLK 320, руб. | 140 | 51710.8396 | 59505.3188 | 67399.8623 | 74270.0637 | 80832.1726 | 89545.663 | 97541.5873 | 105333.4333 | 112815.87 | 121733.4388 | 130241.5342 | 136801.0098 | 142850.9476 | 152177.9899 | 161096.8754 | 168168.522 | 175342.8661
новая цена |  | 51710.8396 | 59505.3188 | 67399.8623 | 74270.0637 | 80832.1726 | 89545.663 | 97541.5873 | 105333.4333 | 112815.87 | 121733.4388 | 130241.5342 | 136801.0098 | 142850.9476 | 152177.9899 | 161096.8754 | 168168.522 | 175342.8661
старая цена |  | 48327.8875 | 55612.4475 | 62990.5255 | 69411.2745 | 75544.0865 | 83687.5355 | 91160.362 | 98442.461 | 105435.3925 | 113769.569 | 121721.06 | 127851.411 | 133505.5585 | 142222.4205 | 150557.8275 | 157166.843 | 163871.8375
Теплоотдача при 75/65/20°C, Ватт |  | 760.9091 | 951.8182 | 1355.4545 | 1759.0909 | 1902.7273 | 2306.3636 | 2710 | 3114.5455 | 3518.1818 | 3661.8182 | 4065.4545 | 4210 | 4871.8182 | 5275.4545 | 5420.9091 | 5824.5455 | 6227.2727
Теплоотдача при 90/70/20°C, Ватт |  | 912.7273 | 1140.9091 | 1618.1818 | 2096.3636 | 2280 | 2759.0909 | 3236.3636 | 3714.5455 | 4191.8182 | 4377.2727 | 4855.4545 | 5332.7273 | 5810.9091 | 6289.0909 | 6473.6364 | 6950.9091 | 7429.0909
WLK 320, руб. | 190 | 58775.903 | 67289.2649 | 76005.3886 | 83798.5512 | 94867.5017 | 100713.3611 | 110041.72 | 118447.1179 | 126853.8323 | 136591.6648 | 145918.7071 | 153299.763 | 160782.1997 | 170419.9679 | 180157.8003 | 188356.4865 | 196248.3967
новая цена |  | 58775.903 | 67289.2649 | 76005.3886 | 83798.5512 | 94867.5017 | 100713.3611 | 110041.72 | 118447.1179 | 126853.8323 | 136591.6648 | 145918.7071 | 153299.763 | 160782.1997 | 170419.9679 | 180157.8003 | 188356.4865 | 196248.3967
старая цена |  | 54930.7505 | 62887.1635 | 71033.0735 | 78316.403 | 88661.2165 | 94124.6365 | 102842.729 | 110698.241 | 118554.9835 | 127655.7615 | 136372.6235 | 143270.8065 | 150263.738 | 159270.998 | 168371.776 | 176034.0995 | 183409.7165
Теплоотдача при 75/65/20°C, Ватт |  | 718.1818 | 897.2727 | 1263.6364 | 1631.8182 | 1794.5455 | 2161.8182 | 2528.1818 | 2895.4545 | 3262.7273 | 3425.4545 | 3792.7273 | 4159.0909 | 4526.3636 | 4893.6364 | 5056.3636 | 5422.7273 | 5790.9091
Теплоотдача при 90/70/20°C, Ватт |  | 858.1818 | 1072.7273 | 1506.3636 | 1940 | 2143.6364 | 2578.1818 | 3012.7273 | 3447.2727 | 3881.8182 | 4085.4545 | 4519.0909 | 4953.6364 | 5354.5455 | 5822.7273 | 6025.4545 | 6460 | 6894.5455
Макс. возможное к-во LK-Set-260-410 * |  | 2 | 3 | 4 | 4 | 5 | 6 | 7 | 8 | 8 | 9 | 10 | 11 | 12 | 12 | 13 | 14 | 15
* Комплекты LK-Set-260-410 заказываются отдельно
Конвекторы с подачей приточного воздуха
Конвектор WLK 410
Технические данные
Теплообменник | однорядный, 4-х трубный
Ширина конвектора (KB) | 410 мм
Высота конвектора (KL) | 140 ¦ 190 мм
Длина конвектора (KL) | 1000 – 5000 (ширина шага 250 мм)
Длина теплообменника (HL) | KL - 270 мм
Подключение | евроконус ¾” с воздухоотводом
Рабочее давление | 10 бар (опционально 16 бар)
Рабочая температура | макс 105 °C
Рекомендуемая решетка: DR 15.260
Комплект поставки
Конвектор с картонным монтажным покрытием
Наружные юстировочные ножки для регулировки по высоте (JBA 8.80), под заказ внутренние (JBI 8.80), диапазон установки высоты конвектора от +10 до +45 мм
Возможно свободное распределение воздушных патрубков в сетке 307 мм
Количество комплектов LK-Set-260-410 рассчитывается исходя из расхода воздуха на конвектор, минимум один комплект.
Подключение первич. воздуха: патрубки DN 80 (допустим. отклонения: от –0,7 мм до –1,2 мм, см.наборы LK)
Стандартное подключение - слева с торца
Стандартная длина | Высота [мм] | 2: Длина конвектора KL [мм]
Тип |  | 1000 | 1250 | 1500 | 1750 | 2000 | 2250 | 2500 | 2750 | 3000 | 3250 | 3500 | 3750 | 4000 | 4250 | 4500 | 4750 | 5000
WLK 410, руб. | 140 | 64471.666 | 75132.4596 | 85587.8582 | 94094.6369 | 102705.4298 | 114186.487 | 126281.0961 | 135813.5335 | 145858.1419 | 157029.7899 | 168306.7687 | 177121.64 | 185628.4187 | 196595.9883 | 207768.9529 | 217404.0878 | 226731.1302
новая цена |  | 64471.666 | 75132.4596 | 85587.8582 | 94094.6369 | 102705.4298 | 114186.487 | 126281.0961 | 135813.5335 | 145858.1419 | 157029.7899 | 168306.7687 | 177121.64 | 185628.4187 | 196595.9883 | 207768.9529 | 217404.0878 | 226731.1302
старая цена |  | 60253.8935 | 70217.252 | 79988.6525 | 87938.913 | 95986.383 | 106716.343 | 118019.716 | 126928.536 | 136316.0205 | 146756.813 | 157296.0455 | 165534.243 | 173484.5035 | 183734.5685 | 194176.5915 | 203181.3905 | 211898.2525
Теплоотдача при 75/65/20°C, Ватт |  | 1198.1818 | 1707.2727 | 2216.3636 | 2397.2727 | 2906.3636 | 3414.5455 | 3923.6364 | 4432.7273 | 4613.6364 | 5122.7273 | 5630.9091 | 6140 | 6650 | 6830 | 7339.0909 | 7847.2727 | 7447.2727
Теплоотдача при 90/70/20°C, Ватт |  | 1430 | 2031.8182 | 2632.7273 | 2860.9091 | 3461.8182 | 4062.7273 | 4663.6364 | 5264.5455 | 5493.6364 | 6093.6364 | 6694.5455 | 7296.3636 | 7897.2727 | 8125.4545 | 8748.1818 | 9328.1818 | 9929.0909
WLK 410, руб. | 190 | 68060.8131 | 79335.1586 | 90405.4256 | 100040.5606 | 109470.3004 | 121975.6997 | 133968.9279 | 145243.2734 | 156313.5405 | 168306.7687 | 180093.2852 | 189728.4201 | 199159.4766 | 211356.7833 | 223040.6023 | 233291.9224 | 243746.0043
новая цена |  | 68060.8131 | 79335.1586 | 90405.4256 | 100040.5606 | 109470.3004 | 121975.6997 | 133968.9279 | 145243.2734 | 156313.5405 | 168306.7687 | 180093.2852 | 189728.4201 | 199159.4766 | 211356.7833 | 223040.6023 | 233291.9224 | 243746.0043
старая цена |  | 63608.2365 | 74145.008 | 84491.052 | 93495.851 | 102308.692 | 113995.981 | 125204.6055 | 135741.377 | 146087.421 | 157296.0455 | 168311.4815 | 177316.2805 | 186130.352 | 197529.704 | 208449.161 | 218029.834 | 227800.004
Теплоотдача при 75/65/20°C, Ватт |  | 1141.8182 | 1613.6364 | 2085.4545 | 2283.6364 | 2755.4545 | 3227.2727 | 3698.1818 | 4170 | 4368.1818 | 4840 | 5311.8182 | 5783.6364 | 6255.4545 | 6453.6364 | 6925.4545 | 7397.2727 | 7868.1818
Теплоотдача при 90/70/20°C, Ватт |  | 1362.7273 | 1920 | 2476.3636 | 2725.4545 | 3282.7273 | 3839.0909 | 4396.3636 | 4953.6364 | 5201.8182 | 5760 | 6316.3636 | 6872.7273 | 7429.0909 | 7679.0909 | 8235.4545 | 8794.5455 | 9350
Макс. возможное к-во LK-Set-260-410 * |  | 2 | 3 | 4 | 4 | 5 | 6 | 7 | 8 | 8 | 9 | 10 | 11 | 12 | 12 | 13 | 14 | 15
* Комплекты LK-Set-260-410 заказываются отдельно
Нестандартная длина | Высота [мм] | 2: Длина конвектора KL [мм]
Тип |  | 500-999 | 1001-1249 | 1251-1499 | 1501-1749 | 1751-1999 | 2001-2249 | 2251-2499 | 2501-2749 | 2751-2999 | 3001-3249 | 3251-3499 | 3501-3749 | 3751-3999 | 4001-4249 | 4251-4499 | 4501-4749 | 4751-4999
WLK 410, руб. | 140 | 64407.1509 | 75071.8944 | 85529.9262 | 94041.9715 | 102655.3977 | 114135.1382 | 126229.7474 | 135764.818 | 145809.4264 | 156982.3911 | 168258.0532 | 177072.9245 | 185582.3365 | 196549.9061 | 207721.554 | 217359.3222 | 226685.048
новая цена |  | 64407.1509 | 75071.8944 | 85529.9262 | 94041.9715 | 102655.3977 | 114135.1382 | 126229.7474 | 135764.818 | 145809.4264 | 156982.3911 | 168258.0532 | 177072.9245 | 185582.3365 | 196549.9061 | 207721.554 | 217359.3222 | 226685.048
старая цена |  | 60193.599 | 70160.649 | 79934.5105 | 87889.693 | 95939.624 | 106668.3535 | 117971.7265 | 126883.0075 | 136270.492 | 146712.515 | 157250.517 | 165488.7145 | 173441.436 | 183691.501 | 194132.2935 | 203139.5535 | 211855.185
Теплоотдача при 75/65/20°C, Ватт |  | 958.1818 | 1198.1818 | 1707.2727 | 2216.3636 | 2397.2727 | 2906.3636 | 3414.5455 | 3923.6364 | 4432.7273 | 4613.6364 | 5122.7273 | 5630.9091 | 6140 | 6650 | 6830 | 7339.0909 | 7847.2727
Теплоотдача при 90/70/20°C, Ватт |  | 1143.6364 | 1430 | 2031.8182 | 2632.7273 | 2860.9091 | 3461.8182 | 4062.7273 | 4663.6364 | 5264.5455 | 5493.6364 | 6093.6364 | 6694.5455 | 7296.3636 | 7897.2727 | 8125.4545 | 8748.1818 | 9328.1818
WLK 410, руб. | 190 | 67992.348 | 79271.9601 | 90344.8604 | 99982.6286 | 109416.3184 | 121921.7176 | 133914.9458 | 145190.608 | 156260.8751 | 168254.1033 | 180041.9364 | 189678.388 | 199109.4445 | 211306.7511 | 222991.8868 | 233241.8902 | 243697.2888
новая цена |  | 67992.348 | 79271.9601 | 90344.8604 | 99982.6286 | 109416.3184 | 121921.7176 | 133914.9458 | 145190.608 | 156260.8751 | 168254.1033 | 180041.9364 | 189678.388 | 199109.4445 | 211306.7511 | 222991.8868 | 233241.8902 | 243697.2888
старая цена |  | 63544.2505 | 74085.944 | 84434.449 | 93441.709 | 102258.2415 | 113945.5305 | 125154.155 | 135692.157 | 146038.201 | 157246.8255 | 168263.492 | 177269.5215 | 186083.593 | 197482.945 | 208403.6325 | 217983.075 | 227754.4755
Теплоотдача при 75/65/20°C, Ватт |  | 912.7273 | 1141.8182 | 1613.6364 | 2085.4545 | 2283.6364 | 2755.4545 | 3227.2727 | 3698.1818 | 4170 | 4368.1818 | 4840 | 5311.8182 | 5783.6364 | 6255.4545 | 6453.6364 | 6925.4545 | 7397.2727
Теплоотдача при 90/70/20°C, Ватт |  | 1090 | 1362.7273 | 1920 | 2476.3636 | 2725.4545 | 3282.7273 | 3839.0909 | 4396.3636 | 4953.6364 | 5201.8182 | 5760 | 6316.3636 | 6872.7273 | 7429.0909 | 7679.0909 | 8235.4545 | 8794.5455
Макс. возможное к-во LK-Set-260-410 * |  | 2 | 3 | 4 | 4 | 5 | 6 | 7 | 8 | 8 | 9 | 10 | 11 | 12 | 12 | 13 | 14 | 15
* Комплекты LK-Set-260-410 заказываются отдельно
Аксессуары и регулировка
Артикул | Наименование товара | 8: Цена
LK-Set 180 | Индукционный комплект первичного воздуха для конвектора WLK ¦ WLKP шириной 180 мм | 8: 3691.9171
3691.9171
LK-Set 260-410 | Индукционный комплект первичного воздуха для конвектора WLK ¦ WLKP шириной 260-410 мм | 8: 3938.0449
3938.0449
VUD 15 | Термостатический клапан DN 15 (½"), прямой | 8: 2461
2461
RLD 15 | Проходной вентиль на обратную подводку DN 15 (½"), прямой | 8: 1476.6
1476.6
RTM-62PL (white) | Термостатический сервопривод 24V, ручное/автоматическое открытие, M30*1.5mm, цвет белый, (арт.129711) | 8: 2102.4216
2102.4216
RTM-62PL (black) | Термостатический сервопривод 24V, ручное/автоматическое открытие, M30*1.5mm, цвет черный, (арт.129710) | 8: 2102.4216
2102.4216
FC 285W-3AO2DO (white) | Комнатный термостат с WI-FI модулем, LCD экраном, белый корпус. Питание 230В | 8: 11300
11300
FC 285W-3AO2DO (black) | Комнатный термостат с WI-FI модулем, LCD экраном, чёрный корпус. Питание 230В | 8: 11300
11300
JBI 8.80-set | Комплект юстировочных блоков для регулировки по выстоте изнутри (6 шт.) М8 х 80 | 8: 3967.132
3967.132

## WLKP
Конвекторы с подачей приточного воздуха
Конвектор WLKP 180
Технические данные
Теплообменник | двухрядный, 2-х трубный
Ширина конвектора (KB) | 180 мм
Высота конвектора (KL) | 140 ¦ 190 мм
Длина конвектора (KL) | 1000 – 5000 (ширина шага 250 мм)
Длина теплообменника (HL) | KL - 270 мм
Подключение | евроконус ¾” с воздухоотводом
Рабочее давление | 10 бар (опционально 16 бар)
Рабочая температура | макс 105 °C
Рекомендуемая решетка: DR 15.180
Комплект поставки
Конвектор с картонным монтажным покрытием
Наружные юстировочные ножки для регулировки по высоте (JBA 8.80), под заказ внутренние (JBI 8.80), диапазон установки высоты конвектора от +10 до +45 мм
Возможно свободное распределение воздушных патрубков в сетке 307 мм
Количество комплектов LK-Set-180 рассчитывается исходя из расхода воздуха на конвектор, минимум один комплект.
Подключение первич. воздуха: патрубки DN 80 (допустим. отклонения: от –0,7 мм до –1,2 мм, см.наборы LK)
Стандартное подключение - слева с торца
Стандартная длина | Высота [мм] | Длина конвектора KL [мм]
Тип |  | 1000 | 1250 | 1500 | 1750 | 2000 | 2250 | 2500 | 2750 | 3000 | 3250 | 3500 | 3750 | 4000 | 4250 | 4500 | 4750 | 5000
WLKP 180, руб. | 140 | 43459.4881 | 50121.6612 | 56682.4534 | 62422.982 | 68060.8131 | 74928.3812 | 81897.3303 | 88150.0299 | 94505.427 | 102705.4298 | 110597.34 | 116235.1711 | 122078.3972 | 129150.0438 | 136224.3236 | 142066.2331 | 148214.9186
новая цена |  | 43459.4881 | 50121.6612 | 56682.4534 | 62422.982 | 68060.8131 | 74928.3812 | 81897.3303 | 88150.0299 | 94505.427 | 102705.4298 | 110597.34 | 116235.1711 | 122078.3972 | 129150.0438 | 136224.3236 | 142066.2331 | 148214.9186
старая цена |  | 40616.344 | 46842.674 | 52974.2555 | 58339.2355 | 63608.2365 | 70026.5245 | 76539.561 | 82383.2055 | 88322.829 | 95986.383 | 103362 | 108631.001 | 114091.96 | 120700.9755 | 127312.452 | 132772.1805 | 138518.6155
Теплоотдача при 75/65/20°C, Ватт |  | 1028.1818 | 1492.7273 | 1958.1818 | 2056.3636 | 2520.9091 | 2985.4545 | 3450.9091 | 3916.3636 | 4013.6364 | 4479.0909 | 4943.6364 | 5409.0909 | 5872.7273 | 5971.8182 | 6436.3636 | 6901.8182 | 7365.4545
Теплоотдача при 90/70/20°C, Ватт |  | 1215.4545 | 1761 | 2305.4545 | 2430.9091 | 2976.3636 | 3521.8182 | 4066.3636 | 4612.7273 | 4738.1818 | 5281.8182 | 5828.1818 | 6373.6364 | 6918.1818 | 7043.6364 | 7589.0909 | 8133.6364 | 8679.0909
WLKP 180, руб. | 190 | 47764.8845 | 55043.2428 | 62935.153 | 69597.3261 | 75952.7232 | 84050.0285 | 91840.5578 | 99117.5994 | 106702.7337 | 115620.3025 | 124436.4905 | 131098.6636 | 137760.8367 | 145551.366 | 153854.0663 | 160516.2394 | 167486.5051
новая цена |  | 47764.8845 | 55043.2428 | 62935.153 | 69597.3261 | 75952.7232 | 84050.0285 | 91840.5578 | 99117.5994 | 106702.7337 | 115620.3025 | 124436.4905 | 131098.6636 | 137760.8367 | 145551.366 | 153854.0663 | 160516.2394 | 167486.5051
старая цена |  | 44640.079 | 51442.283 | 58817.9 | 65044.23 | 70983.8535 | 78551.4285 | 85832.297 | 92633.2705 | 99722.181 | 108056.3575 | 116295.7855 | 122522.1155 | 128748.4455 | 136029.314 | 143788.847 | 150015.177 | 156529.444
Теплоотдача при 75/65/20°C, Ватт |  | 928.1818 | 1328.1818 | 1726.3636 | 1858.1818 | 2256.3636 | 2654.5455 | 3053.6364 | 3451.8182 | 3583.6364 | 3981.8182 | 4380 | 4780 | 5178.1818 | 5310 | 5708.1818 | 6106.3636 | 6504.5455
Теплоотдача при 90/70/20°C, Ватт |  | 1112 | 1584 | 2057 | 2224 | 2696 | 3169 | 3641 | 4114 | 4281 | 4753 | 5226 | 5698 | 6170 | 6338 | 6810 | 7282 | 7755
Макс. возможное к-во LK-Set-180 * |  | 2 | 3 | 4 | 4 | 5 | 6 | 7 | 8 | 8 | 9 | 10 | 11 | 12 | 12 | 13 | 14 | 15
* Комплекты LK-Set-180 заказываются отдельно
Нестандартная длина | Высота [мм] | 2: Длина конвектора KL [мм]
Тип |  | 500-999 | 1001-1249 | 1251-1499 | 1501-1749 | 1751-1999 | 2001-2249 | 2251-2499 | 2501-2749 | 2751-2999 | 3001-3249 | 3251-3499 | 3501-3749 | 3751-3999 | 4001-4249 | 4251-4499 | 4501-4749 | 4751-4999
WLKP 180, руб. | 140 | 43416.0391 | 50082.1621 | 56645.5876 | 62387.4328 | 68026.5805 | 74895.4653 | 81864.4144 | 88118.4306 | 94473.8278 | 102673.8306 | 110565.7408 | 116204.8885 | 122048.1146 | 129119.7612 | 136194.041 | 142035.9505 | 148185.9526
новая цена |  | 43416.0391 | 50082.1621 | 56645.5876 | 62387.4328 | 68026.5805 | 74895.4653 | 81864.4144 | 88118.4306 | 94473.8278 | 102673.8306 | 110565.7408 | 116204.8885 | 122048.1146 | 129119.7612 | 136194.041 | 142035.9505 | 148185.9526
старая цена |  | 40575.7375 | 46805.759 | 52939.8015 | 58306.012 | 63576.2435 | 69995.762 | 76508.7985 | 82353.6735 | 88293.297 | 95956.851 | 103332.468 | 108602.6995 | 114063.6585 | 120672.674 | 127284.1505 | 132743.879 | 138491.5445
Теплоотдача при 75/65/20°C, Ватт |  | 838.1818 | 1028.1818 | 1492.7273 | 1958.1818 | 2056.3636 | 2520.9091 | 2985.4545 | 3450.9091 | 3916.3636 | 4013.6364 | 4479.0909 | 4943.6364 | 5409.0909 | 5872.7273 | 5971.8182 | 6436.3636 | 6901.8182
Теплоотдача при 90/70/20°C, Ватт |  | 972.7273 | 1215.4545 | 1760.9091 | 2305.4545 | 2430.9091 | 2976.3636 | 3521.8182 | 4066.3636 | 4612.7273 | 4738.1818 | 5281.8182 | 5828.1818 | 6373.6364 | 6918.1818 | 7043.6364 | 7589.0909 | 8133.6364
WLKP 180, руб. | 190 | 47717.4857 | 54999.7939 | 62893.0207 | 69557.8271 | 75914.5408 | 84013.1627 | 91803.692 | 99082.0503 | 106667.1845 | 115584.7534 | 124400.9413 | 131063.1144 | 137726.6042 | 145517.1335 | 153819.8338 | 160482.0069 | 167453.5892
новая цена |  | 47717.4857 | 54999.7939 | 62893.0207 | 69557.8271 | 75914.5408 | 84013.1627 | 91803.692 | 99082.0503 | 106667.1845 | 115584.7534 | 124400.9413 | 131063.1144 | 137726.6042 | 145517.1335 | 153819.8338 | 160482.0069 | 167453.5892
старая цена |  | 44595.781 | 51401.6765 | 58778.524 | 65007.315 | 70948.169 | 78516.9745 | 85797.843 | 92600.047 | 99688.9575 | 108023.134 | 116262.562 | 122488.892 | 128716.4525 | 135997.321 | 143756.854 | 149983.184 | 156498.6815
Теплоотдача при 75/65/20°C, Ватт |  | 742.7273 | 928.1818 | 1328.1818 | 1726.3636 | 1858.1818 | 2256.3636 | 2654.5455 | 3053.6364 | 3451.8182 | 3583.6364 | 3981.8182 | 4380 | 4780 | 5178.1818 | 5310 | 5708.1818 | 6106.3636
Теплоотдача при 90/70/20°C, Ватт |  | 861 | 1112 | 1584 | 2057 | 2224 | 2696 | 3169 | 3641 | 4114 | 4281 | 4753 | 5226 | 5698 | 6170 | 6338 | 6810 | 7282
Макс. возможное к-во LK-Set-180 * |  | 2 | 3 | 4 | 4 | 5 | 6 | 7 | 8 | 8 | 9 | 10 | 11 | 12 | 12 | 13 | 14 | 15
* Комплекты LK-Set-180 заказываются отдельно
Конвекторы с подачей приточного воздуха
Конвектор WLKP 260
Технические данные
Теплообменник | двухрядный, 2-х трубный
Ширина конвектора (KB) | 260 мм
Высота конвектора (KL) | 140 ¦ 190 мм
Длина конвектора (KL) | 1000 – 5000 (ширина шага 250 мм)
Длина теплообменника (HL) | KL - 270 мм
Подключение | евроконус ¾” с воздухоотводом
Рабочее давление | 10 бар (опционально 16 бар)
Рабочая температура | макс 105 °C
Рекомендуемая решетка: DR 15.260
Комплект поставки
Конвектор с картонным монтажным покрытием
Наружные юстировочные ножки для регулировки по высоте (JBA 8.80), под заказ внутренние (JBI 8.80), диапазон установки высоты конвектора от +10 до +45 мм
Возможно свободное распределение воздушных патрубков в сетке 307 мм
Количество комплектов LK-Set-260-410 рассчитывается исходя из расхода воздуха на конвектор, минимум один комплект.
Подключение первич. воздуха: патрубки DN 80 (допустим. отклонения: от –0,7 мм до –1,2 мм, см.наборы LK)
Стандартное подключение - слева с торца
Стандартная длина | Высота [мм] | 2: Длина конвектора KL [мм]
Тип |  | 1000 | 1250 | 1500 | 1750 | 2000 | 2250 | 2500 | 2750 | 3000 | 3250 | 3500 | 3750 | 4000 | 4250 | 4500 | 4750 | 5000
WLKP 260, руб. | 140 | 47970.2796 | 55452.7163 | 62628.377 | 72468.907 | 75543.2498 | 83333.7791 | 91122.9917 | 98297.3358 | 105268.9182 | 114390.5654 | 123205.4368 | 129868.9265 | 136325.7045 | 143910.8388 | 151494.6564 | 158466.2387 | 165231.1093
новая цена |  | 47970.2796 | 55452.7163 | 62628.377 | 72468.907 | 75543.2498 | 83333.7791 | 91122.9917 | 98297.3358 | 105268.9182 | 114390.5654 | 123205.4368 | 129868.9265 | 136325.7045 | 143910.8388 | 151494.6564 | 158466.2387 | 165231.1093
старая цена |  | 44832.037 | 51824.9685 | 58531.1935 | 67727.9505 | 70601.168 | 77882.0365 | 85161.6745 | 91866.669 | 98382.1665 | 106907.0705 | 115145.268 | 121372.8285 | 127407.2005 | 134496.111 | 141583.791 | 148099.2885 | 154421.5975
Теплоотдача при 75/65/20°C, Ватт |  | 1125.4545 | 1620 | 2116.3636 | 2250 | 2745.4545 | 3240.9091 | 3736.3636 | 4231.8182 | 4366.3636 | 4860.9091 | 5357.2727 | 5851.8182 | 6348.1818 | 6480.9091 | 6980 | 7472.7273 | 7968.1818
Теплоотдача при 90/70/20°C, Ватт |  | 1354.5455 | 1947.2727 | 2540.9091 | 2708.1818 | 3300.9091 | 3895.4545 | 4489.0909 | 5081.8182 | 5249.0909 | 5841.8182 | 6436.3636 | 7250 | 7622.7273 | 7790 | 8384.5455 | 8977.2727 | 9570.9091
WLKP 260, руб. | 190 | 53608.1107 | 61705.4159 | 69905.4187 | 77285.1579 | 84767.5946 | 93481.085 | 102090.5613 | 110187.8665 | 118285.1718 | 129868.9265 | 141552.7455 | 147087.879 | 152316.2366 | 161232.4888 | 170150.0577 | 178044.6011 | 185116.2477
новая цена |  | 53608.1107 | 61705.4159 | 69905.4187 | 77285.1579 | 84767.5946 | 93481.085 | 102090.5613 | 110187.8665 | 118285.1718 | 129868.9265 | 141552.7455 | 147087.879 | 152316.2366 | 161232.4888 | 170150.0577 | 178044.6011 | 185116.2477
старая цена |  | 50101.038 | 57668.613 | 65332.167 | 72229.1195 | 79222.051 | 87365.5 | 95411.7395 | 102979.3145 | 110546.8895 | 121372.8285 | 132292.2855 | 137465.3075 | 142351.623 | 150684.569 | 159018.7455 | 166396.8235 | 173005.839
Теплоотдача при 75/65/20°C, Ватт |  | 1132.7273 | 1616.3636 | 2099.0909 | 2264.5455 | 2748.1818 | 3253.6364 | 3714.5455 | 4197.2727 | 4363.6364 | 4846.3636 | 5329.0909 | 5813.6364 | 6296.3636 | 6462.7273 | 6945.4545 | 7428.1818 | 7912.7273
Теплоотдача при 90/70/20°C, Ватт |  | 1360.9091 | 1931.8182 | 2502.7273 | 2722.7273 | 3294.5455 | 3864.5455 | 4435.4545 | 5006.3636 | 5225.4545 | 5796.3636 | 6367.2727 | 6938.1818 | 7509.0909 | 7729.0909 | 8300 | 8870.9091 | 9440.9091
Макс. возможное к-во LK-Set-260-410 * |  | 2 | 3 | 4 | 4 | 5 | 6 | 7 | 8 | 8 | 9 | 10 | 11 | 12 | 12 | 13 | 14 | 15
* Комплекты LK-Set-260-410 заказываются отдельно
Нестандартная длина | Высота [мм] | 2: Длина конвектора KL [мм]
Тип |  | 500-999 | 1001-1249 | 1251-1499 | 1501-1749 | 1751-1999 | 2001-2249 | 2251-2499 | 2501-2749 | 2751-2999 | 3001-3249 | 3251-3499 | 3501-3749 | 3751-3999 | 4001-4249 | 4251-4499 | 4501-4749 | 4751-4999
WLKP 260, руб. | 140 | 47921.5641 | 55409.2673 | 62586.2447 | 72426.7747 | 75505.0673 | 83296.9133 | 91086.1259 | 98261.7867 | 105233.369 | 114355.0163 | 123169.8876 | 129834.694 | 136291.472 | 143876.6063 | 151461.7405 | 158432.0062 | 165198.1934
новая цена |  | 47921.5641 | 55409.2673 | 62586.2447 | 72426.7747 | 75505.0673 | 83296.9133 | 91086.1259 | 98261.7867 | 105233.369 | 114355.0163 | 123169.8876 | 129834.694 | 136291.472 | 143876.6063 | 151461.7405 | 158432.0062 | 165198.1934
старая цена |  | 44786.5085 | 51784.362 | 58491.8175 | 67688.5745 | 70565.4835 | 77847.5825 | 85127.2205 | 91833.4455 | 98348.943 | 106873.847 | 115112.0445 | 121340.8355 | 127375.2075 | 134464.118 | 141553.0285 | 148067.2955 | 154390.835
Теплоотдача при 75/65/20°C, Ватт |  | 900 | 1125.4545 | 1620 | 2116.3636 | 2250 | 2745.4545 | 3240.9091 | 3736.3636 | 4231.8182 | 4366.3636 | 4860.9091 | 5357.2727 | 5851.8182 | 6348.1818 | 6480.9091 | 6980 | 7472.7273
Теплоотдача при 90/70/20°C, Ватт |  | 1083.6364 | 1354.5455 | 1947.2727 | 2540.9091 | 2708.1818 | 3300.9091 | 3895.4545 | 4489.0909 | 5081.8182 | 5249.0909 | 5841.8182 | 6436.3636 | 7250 | 7622.7273 | 7790 | 8384.5455 | 8977.2727
WLKP 260, руб. | 190 | 53554.1286 | 61656.7004 | 69859.3365 | 77241.7089 | 84725.4622 | 93438.9527 | 102049.7456 | 110148.3675 | 118245.6727 | 129829.4274 | 141513.2464 | 147049.6966 | 152278.0542 | 161194.3064 | 170113.1919 | 178006.4187 | 185079.382
новая цена |  | 53554.1286 | 61656.7004 | 69859.3365 | 77241.7089 | 84725.4622 | 93438.9527 | 102049.7456 | 110148.3675 | 118245.6727 | 129829.4274 | 141513.2464 | 147049.6966 | 152278.0542 | 161194.3064 | 170113.1919 | 178006.4187 | 185079.382
старая цена |  | 50050.5875 | 57623.0845 | 65289.0995 | 72188.513 | 79182.675 | 87326.124 | 95373.594 | 102942.3995 | 110509.9745 | 121335.9135 | 132255.3705 | 137429.623 | 142315.9385 | 150648.8845 | 158984.2915 | 166361.139 | 172971.385
Теплоотдача при 75/65/20°C, Ватт |  | 906.3636 | 1132.7273 | 1616.3636 | 2099.0909 | 2264.5455 | 2748.1818 | 3253.6364 | 3714.5455 | 4197.2727 | 4363.6364 | 4846.3636 | 5329.0909 | 5813.6364 | 6296.3636 | 6462.7273 | 6945.4545 | 7428.1818
Теплоотдача при 90/70/20°C, Ватт |  | 1089.0909 | 1360.9091 | 1931.8182 | 2502.7273 | 2722.7273 | 3294.5455 | 3864.5455 | 4435.4545 | 5006.3636 | 5225.4545 | 5796.3636 | 6367.2727 | 6938.1818 | 7509.0909 | 7729.0909 | 8300 | 8870.9091
Макс. возможное к-во LK-Set-260-410 * |  | 2 | 3 | 4 | 4 | 5 | 6 | 7 | 8 | 8 | 9 | 10 | 11 | 12 | 12 | 13 | 14 | 15
* Комплекты LK-Set-260-410 заказываются отдельно
Конвекторы с подачей приточного воздуха
Конвектор WLKP 320
Технические данные
Теплообменник | двухрядный, 3-х трубный
Ширина конвектора (KB) | 320 мм
Высота конвектора (KL) | 140 ¦ 190 мм
Длина конвектора (KL) | 1000 – 5000 (ширина шага 250 мм)
Длина теплообменника (HL) | KL - 270 мм
Подключение | евроконус ¾” с воздухоотводом
Рабочее давление | 10 бар (опционально 16 бар)
Рабочая температура | макс 105 °C
Рекомендуемая решетка: DR 15.320
Комплект поставки
Конвектор с картонным монтажным покрытием
Наружные юстировочные ножки для регулировки по высоте (JBA 8.80), под заказ внутренние (JBI 8.80), диапазон установки высоты конвектора от +10 до +45 мм
Возможно свободное распределение воздушных патрубков в сетке 307 мм
Количество комплектов LK-Set-260-410 рассчитывается исходя из расхода воздуха на конвектор, минимум один комплект.
Подключение первич. воздуха: патрубки DN 80 (допустим. отклонения: от –0,7 мм до –1,2 мм, см.наборы LK)
Стандартное подключение - слева с торца
Стандартная длина | Высота [мм] | 2: Длина конвектора KL [мм]
Тип |  | 1000 | 1250 | 1500 | 1750 | 2000 | 2250 | 2500 | 2750 | 3000 | 3250 | 3500 | 3750 | 4000 | 4250 | 4500 | 4750 | 5000
WLKP 320, руб. | 140 | 56477.0583 | 64882.4562 | 73595.9466 | 80872.9882 | 88150.0299 | 97477.0722 | 106190.5627 | 114698.658 | 122898.6608 | 132532.4791 | 141860.8381 | 148933.8013 | 156006.7645 | 165640.5828 | 175582.4937 | 183168.9446 | 190958.1572
новая цена |  | 56477.0583 | 64882.4562 | 73595.9466 | 80872.9882 | 88150.0299 | 97477.0722 | 106190.5627 | 114698.658 | 122898.6608 | 132532.4791 | 141860.8381 | 148933.8013 | 156006.7645 | 165640.5828 | 175582.4937 | 183168.9446 | 190958.1572
старая цена |  | 52782.2975 | 60637.8095 | 68781.2585 | 75582.232 | 82383.2055 | 91100.0675 | 99243.5165 | 107195.0075 | 114858.5615 | 123862.13 | 132580.2225 | 139190.4685 | 145800.7145 | 154804.283 | 164095.7885 | 171185.9295 | 178465.5675
Теплоотдача при 75/65/20°C, Ватт |  | 1450 | 2075.4545 | 2702.7273 | 2898.1818 | 3525.4545 | 4152.7273 | 4778.1818 | 5405.4545 | 5602.7273 | 6228.1818 | 6855.4545 | 7480.9091 | 8108.1818 | 8305.4545 | 8930.9091 | 9558.1818 | 10184.5455
Теплоотдача при 90/70/20°C, Ватт |  | 1723.6364 | 2462.7273 | 3201.8182 | 3447.2727 | 4186.3636 | 4925.4545 | 5665.4545 | 6404.5455 | 6650 | 7389.0909 | 8128.1818 | 8867.2727 | 9606.3636 | 9851.8182 | 10590.9091 | 11330 | 12069.0909
WLKP 320, руб. | 190 | 64062.1926 | 73390.5515 | 82922.9889 | 91431.0843 | 99425.692 | 109675.6955 | 119823.0014 | 129150.0438 | 138170.3102 | 148625.7087 | 158978.4097 | 167077.0316 | 175071.6393 | 185628.4187 | 196287.8957 | 205104.0837 | 213718.8265
новая цена |  | 64062.1926 | 73390.5515 | 82922.9889 | 91431.0843 | 99425.692 | 109675.6955 | 119823.0014 | 129150.0438 | 138170.3102 | 148625.7087 | 158978.4097 | 167077.0316 | 175071.6393 | 185628.4187 | 196287.8957 | 205104.0837 | 213718.8265
старая цена |  | 59871.208 | 68589.3005 | 77498.1205 | 85449.6115 | 92921.2075 | 102500.65 | 111984.1135 | 120700.9755 | 129131.131 | 138902.5315 | 148577.953 | 156146.7585 | 163618.3545 | 173484.5035 | 183446.6315 | 191686.0595 | 199737.221
Теплоотдача при 75/65/20°C, Ватт |  | 1434.5455 | 2044.5455 | 2655.4545 | 2869.0909 | 3479.0909 | 4090 | 4700 | 5311.8182 | 5524.5455 | 6134.5455 | 6746.3636 | 7357.2727 | 7967.2727 | 8180.9091 | 8790.9091 | 9401.8182 | 10011.8182
Теплоотдача при 90/70/20°C, Ватт |  | 1716.3636 | 2436.3636 | 3156.3636 | 3432.7273 | 4152.7273 | 4872.7273 | 5592.7273 | 5652.7273 | 6589.0909 | 7309.0909 | 8029.0909 | 8749.0909 | 9469.0909 | 9746.3636 | 10465.4545 | 11186.3636 | 11905.4545
Макс. возможное к-во LK-Set-260-410 * |  | 2 | 3 | 4 | 4 | 5 | 6 | 7 | 8 | 8 | 9 | 10 | 11 | 12 | 12 | 13 | 14 | 15
* Комплекты LK-Set-260-410 заказываются отдельно
Нестандартная длина | Высота [мм] | 2: Длина конвектора KL [мм]
Тип |  | 500-999 | 1001-1249 | 1251-1499 | 1501-1749 | 1751-1999 | 2001-2249 | 2251-2499 | 2501-2749 | 2751-2999 | 3001-3249 | 3251-3499 | 3501-3749 | 3751-3999 | 4001-4249 | 4251-4499 | 4501-4749 | 4751-4999
WLKP 320, руб. | 140 | 56420.443 | 64829.7908 | 73547.2311 | 80826.906 | 88105.2643 | 97434.9399 | 106148.4303 | 114656.5257 | 122856.5285 | 132491.6634 | 141820.0224 | 148894.3022 | 155967.2655 | 165602.4004 | 175544.3113 | 183130.7621 | 190919.9748
новая цена |  | 56420.443 | 64829.7908 | 73547.2311 | 80826.906 | 88105.2643 | 97434.9399 | 106148.4303 | 114656.5257 | 122856.5285 | 132491.6634 | 141820.0224 | 148894.3022 | 155967.2655 | 165602.4004 | 175544.3113 | 183130.7621 | 190919.9748
старая цена |  | 52729.386 | 60588.5895 | 68735.73 | 75539.1645 | 82341.3685 | 91060.6915 | 99204.1405 | 107155.6315 | 114819.1855 | 123823.9845 | 132542.077 | 139153.5535 | 145763.7995 | 154768.5985 | 164060.104 | 171150.245 | 178429.883
Теплоотдача при 75/65/20°C, Ватт |  | 1159.0909 | 1450 | 2075.4545 | 2702.7273 | 2898.1818 | 3525.4545 | 4152.7273 | 4778.1818 | 5405.4545 | 5602.7273 | 6228.1818 | 6855.4545 | 7480.9091 | 8108.1818 | 8305.4545 | 8930.9091 | 9558.1818
Теплоотдача при 90/70/20°C, Ватт |  | 1379.0909 | 1723.6364 | 2462.7273 | 3201.8182 | 3447.2727 | 4186.3636 | 4925.4545 | 5665.4545 | 6404.5455 | 6650 | 7389.0909 | 8128.1818 | 8867.2727 | 9606.3636 | 9851.8182 | 10590.9091 | 11330
WLKP 320, руб. | 190 | 63997.6774 | 73331.303 | 82867.6903 | 91378.4189 | 99375.6599 | 109625.6634 | 119774.286 | 129103.9616 | 138124.2279 | 148579.6265 | 158933.6441 | 167032.266 | 175028.1904 | 185584.9698 | 196244.4468 | 205060.6347 | 213676.6941
новая цена |  | 63997.6774 | 73331.303 | 82867.6903 | 91378.4189 | 99375.6599 | 109625.6634 | 119774.286 | 129103.9616 | 138124.2279 | 148579.6265 | 158933.6441 | 167032.266 | 175028.1904 | 185584.9698 | 196244.4468 | 205060.6347 | 213676.6941
старая цена |  | 59810.9135 | 68533.928 | 77446.4395 | 85400.3915 | 92874.4485 | 102453.891 | 111938.585 | 120657.908 | 129088.0635 | 138859.464 | 148536.116 | 156104.9215 | 163577.748 | 173443.897 | 183406.025 | 191645.453 | 199697.845
Теплоотдача при 75/65/20°C, Ватт |  | 1147.2727 | 1434.5455 | 2044.5455 | 2655.4545 | 2869.0909 | 3479.0909 | 4090 | 4700 | 5311.8182 | 5524.5455 | 6134.5455 | 6746.3636 | 7357.2727 | 7967.2727 | 8180.9091 | 8790.9091 | 9401.8182
Теплоотдача при 90/70/20°C, Ватт |  | 1372.7273 | 1716.3636 | 2436.3636 | 3156.3636 | 3432.7273 | 4152.7273 | 4872.7273 | 5592.7273 | 5652.7273 | 6589.0909 | 7309.0909 | 8029.0909 | 8749.0909 | 9469.0909 | 9746.3636 | 10465.4545 | 11186.3636
Макс. возможное к-во LK-Set-260-410 * |  | 2 | 3 | 4 | 4 | 5 | 6 | 7 | 8 | 8 | 9 | 10 | 11 | 12 | 12 | 13 | 14 | 15
* Комплекты LK-Set-260-410 заказываются отдельно
Конвекторы с подачей приточного воздуха
Конвектор WLKP 410
Технические данные
Теплообменник | двухрядный, 4-х трубный
Ширина конвектора (KB) | 410 мм
Высота конвектора (KL) | 140 ¦ 190 мм
Длина конвектора (KL) | 1000 – 5000 (ширина шага 250 мм)
Длина теплообменника (HL) | KL - 270 мм
Подключение | евроконус ¾” с воздухоотводом
Рабочее давление | 10 бар (опционально 16 бар)
Рабочая температура | макс 105 °C
Рекомендуемая решетка: DR 15.410
Комплект поставки
Конвектор с картонным монтажным покрытием
Наружные юстировочные ножки для регулировки по высоте (JBA 8.80), под заказ внутренние (JBI 8.80), диапазон установки высоты конвектора от +10 до +45 мм
Возможно свободное распределение воздушных патрубков в сетке 307 мм
Количество комплектов LK-Set-260-410 рассчитывается исходя из расхода воздуха на конвектор, минимум один комплект.
Подключение первич. воздуха: патрубки DN 80 (допустим. отклонения: от –0,7 мм до –1,2 мм, см.наборы LK)
Стандартное подключение - слева с торца
Стандартная длина | Высота [мм] | 2: Длина конвектора KL [мм]
Тип |  | 1000 | 1250 | 1500 | 1750 | 2000 | 2250 | 2500 | 2750 | 3000 | 3250 | 3500 | 3750 | 4000 | 4250 | 4500 | 4750 | 5000
WLKP 410, руб. | 140 | 70213.5113 | 81897.3303 | 93174.309 | 102398.6539 | 111725.6962 | 124231.0954 | 136837.8755 | 147805.4451 | 158875.7122 | 170970.3213 | 183373.023 | 192804.0795 | 202131.1218 | 214123.0334 | 226218.9592 | 236674.3577 | 246821.6636
новая цена |  | 70213.5113 | 81897.3303 | 93174.309 | 102398.6539 | 111725.6962 | 124231.0954 | 136837.8755 | 147805.4451 | 158875.7122 | 170970.3213 | 183373.023 | 192804.0795 | 202131.1218 | 214123.0334 | 226218.9592 | 236674.3577 | 246821.6636
старая цена |  | 65620.104 | 76539.561 | 87078.7935 | 95699.6765 | 104416.5385 | 116103.8275 | 127885.865 | 138135.93 | 148481.974 | 159785.347 | 171376.657 | 180190.7285 | 188907.5905 | 200114.9845 | 211419.588 | 221190.9885 | 230674.452
Теплоотдача при 75/65/20°C, Ватт |  | 1633.6364 | 2331.8182 | 3030.9091 | 3266.3636 | 3964.5455 | 4662.7273 | 5361.8182 | 6060 | 6296.3636 | 6994.5455 | 7693.6364 | 8391.8182 | 9090 | 9325.4545 | 10024.5455 | 10722.7273 | 11423.6364
Теплоотдача при 90/70/20°C, Ватт |  | 1946.3636 | 2771.8182 | 3597.2727 | 3892.7273 | 4718.1818 | 5542.7273 | 6368.1818 | 7193.6364 | 7489.0909 | 8314.5455 | 9140 | 9964.5455 | 10790 | 11085.4545 | 11910.9091 | 12737.2727 | 13561.8182
WLKP 410, руб. | 190 | 74005.4201 | 86305.4242 | 98502.7309 | 108958.1294 | 119208.1329 | 132635.1766 | 145858.1419 | 158159.4627 | 170150.0577 | 183373.023 | 196186.5148 | 206641.9133 | 216993.2977 | 230012.1846 | 242925.7407 | 254100.0219 | 265374.3674
новая цена |  | 74005.4201 | 86305.4242 | 98502.7309 | 108958.1294 | 119208.1329 | 132635.1766 | 145858.1419 | 158159.4627 | 170150.0577 | 183373.023 | 196186.5148 | 206641.9133 | 216993.2977 | 230012.1846 | 242925.7407 | 254100.0219 | 265374.3674
старая цена |  | 69163.944 | 80659.275 | 92058.627 | 101830.0275 | 111409.47 | 123958.109 | 136316.0205 | 147812.582 | 159018.7455 | 171376.657 | 183351.883 | 193123.2835 | 202797.4745 | 214964.6585 | 227033.4025 | 237476.656 | 248013.4275
Теплоотдача при 75/65/20°C, Ватт |  | 1609.0909 | 2271.8182 | 2934.5455 | 3219.0909 | 3880.9091 | 4544.5455 | 5206.3636 | 5870 | 6153.6364 | 6815.4545 | 7479.0909 | 8140.9091 | 8804.5455 | 9088.1818 | 9750 | 10413.6364 | 11076.3636
Теплоотдача при 90/70/20°C, Ватт |  | 1928.1818 | 2709.0909 | 3491.8182 | 3856.3636 | 4637.2727 | 5419.0909 | 6200.9091 | 6981.8182 | 7347.2727 | 8129.0909 | 8910 | 9690.9091 | 10472.7273 | 10838.1818 | 11619.0909 | 12401.8182 | 13182.7273
Макс. возможное к-во LK-Set-260-410 * |  | 2 | 3 | 4 | 4 | 5 | 6 | 7 | 8 | 8 | 9 | 10 | 11 | 12 | 12 | 13 | 14 | 15
* Комплекты LK-Set-260-410 заказываются отдельно
Нестандартная длина | Высота [мм] | 2: Длина конвектора KL [мм]
Тип |  | 500-999 | 1001-1249 | 1251-1499 | 1501-1749 | 1751-1999 | 2001-2249 | 2251-2499 | 2501-2749 | 2751-2999 | 3001-3249 | 3251-3499 | 3501-3749 | 3751-3999 | 4001-4249 | 4251-4499 | 4501-4749 | 4751-4999
WLKP 410, руб. | 140 | 70142.413 | 81832.8152 | 93111.1106 | 102340.7219 | 111670.3975 | 124175.7968 | 136783.8935 | 147751.4631 | 158823.0468 | 170917.6559 | 183321.6742 | 192752.7307 | 202081.0897 | 214073.0013 | 226168.927 | 236624.3256 | 246772.9481
новая цена |  | 70142.413 | 81832.8152 | 93111.1106 | 102340.7219 | 111670.3975 | 124175.7968 | 136783.8935 | 147751.4631 | 158823.0468 | 170917.6559 | 183321.6742 | 192752.7307 | 202081.0897 | 214073.0013 | 226168.927 | 236624.3256 | 246772.9481
старая цена |  | 65553.657 | 76479.2665 | 87019.7295 | 95645.5345 | 104364.8575 | 116052.1465 | 127835.4145 | 138085.4795 | 148432.754 | 159736.127 | 171328.6675 | 180142.739 | 188860.8315 | 200068.2255 | 211372.829 | 221144.2295 | 230628.9235
Теплоотдача при 75/65/20°C, Ватт |  | 1307.2727 | 1633.6364 | 2331.8182 | 3030.9091 | 3266.3636 | 3964.5455 | 4662.7273 | 5361.8182 | 6060 | 6296.3636 | 6994.5455 | 7693.6364 | 8391.8182 | 9090 | 9325.4545 | 10024.5455 | 10722.7273
Теплоотдача при 90/70/20°C, Ватт |  | 1556.3636 | 1946.3636 | 2771.8182 | 3597.2727 | 3892.7273 | 4718.1818 | 5542.7273 | 6368.1818 | 7193.6364 | 7489.0909 | 8314.5455 | 9140 | 9964.5455 | 10790 | 11085.4545 | 11910.9091 | 12737.2727
WLKP 410, руб. | 190 | 73931.6885 | 86236.9592 | 98438.2158 | 108896.2476 | 119148.8843 | 132577.2447 | 145800.21 | 158101.5308 | 170093.4424 | 183317.7243 | 196129.8995 | 206586.6147 | 216939.3157 | 229958.2026 | 242871.7586 | 254046.0399 | 265321.702
новая цена |  | 73931.6885 | 86236.9592 | 98438.2158 | 108896.2476 | 119148.8843 | 132577.2447 | 145800.21 | 158101.5308 | 170093.4424 | 183317.7243 | 196129.8995 | 206586.6147 | 216939.3157 | 229958.2026 | 242871.7586 | 254046.0399 | 265321.702
старая цена |  | 69095.036 | 80595.289 | 91998.3325 | 101772.194 | 111354.0975 | 123903.967 | 136261.8785 | 147758.44 | 158965.834 | 171324.976 | 183298.9715 | 193071.6025 | 202747.024 | 214914.208 | 226982.952 | 237426.2055 | 247964.2075
Теплоотдача при 75/65/20°C, Ватт |  | 1287.2727 | 1609.0909 | 2271.8182 | 2934.5455 | 3219.0909 | 3880.9091 | 4544.5455 | 5206.3636 | 5870 | 6153.6364 | 6815.4545 | 7479.0909 | 8140.9091 | 8804.5455 | 9088.1818 | 9750 | 10413.6364
Теплоотдача при 90/70/20°C, Ватт |  | 1541.8182 | 1928.1818 | 2709.0909 | 3491.8182 | 3856.3636 | 4637.2727 | 5419.0909 | 6200.9091 | 6981.8182 | 7347.2727 | 8129.0909 | 8910 | 9690.9091 | 10472.7273 | 10838.1818 | 11619.0909 | 12401.8182
Макс. возможное к-во LK-Set-260-410 * |  | 2 | 3 | 4 | 4 | 5 | 6 | 7 | 8 | 8 | 9 | 10 | 11 | 12 | 12 | 13 | 14 | 15
* Комплекты LK-Set-260-410 заказываются отдельно
Аксессуары и регулировка
Артикул | Наименование товара | 8: Цена
LK-Set 180 | Индукционный комплект первичного воздуха для конвектора WLK ¦ WLKP шириной 180 мм | 8: 3691.9171
3691.9171
LK-Set 260-410 | Индукционный комплект первичного воздуха для конвектора WLK ¦ WLKP шириной 260-410 мм | 8: 3938.0449
3938.0449
VUD 15 | Термостатический клапан DN 15 (½"), прямой | 8: 2461
2461
RLD 15 | Проходной вентиль на обратную подводку DN 15 (½"), прямой | 8: 1476.6
1476.6
RTM-62PL (white) | Термостатический сервопривод 24V, ручное/автоматическое открытие, M30*1.5mm, цвет белый, (арт.129711) | 8: 2102.4216
2102.4216
RTM-62PL (black) | Термостатический сервопривод 24V, ручное/автоматическое открытие, M30*1.5mm, цвет черный, (арт.129710) | 8: 2102.4216
2102.4216
FC 285W-3AO2DO (white) | Комнатный термостат с WI-FI модулем, LCD экраном, белый корпус. Питание 230В | 8: 11300
11300
FC 285W-3AO2DO (black) | Комнатный термостат с WI-FI модулем, LCD экраном, чёрный корпус. Питание 230В | 8: 11300
11300
JBI 8.80-set | Комплект юстировочных блоков для регулировки по выстоте изнутри (6 шт.) М8 х 80 | 8: 3967.132
3967.132

## ESK
Электрические конвекторы
Конвектор ESK 180
Технические данные
Теплообменник |  |  | электрический, 2-х трубный
Электр.подсоед.мощность |  |  | в соответствии с типом теплообменника
Теплообменник 500 мм Тип A |  |  | 220 Вт
Теплообменник 1000 мм Тип B |  |  | 470 Вт
Теплообменник 1250 мм Тип C |  |  | 570 Вт
Ширина конвектора (KB) |  |  | 180 мм
Высота конвектора (KL) |  |  | 110 мм
Длина конвектора (HL) |  |  | • 750 мм до 1500 мм (ширина шага 250 мм)
• 1500 мм до 4000 мм (ширина шага 500 мм)
Напряжение |  |  | 230 V AC, 50-60Hz
Сетевое подключение |  |  | справа с торца со стороны окна
Температ. защитный выключатель |  |  | встроен, выключается при t> 70°C
Предохранитель |  |  | до 3 x 6,3 A защиты линии в подсоединительных розетках, в зависимости от модели
Защитный включатель |  |  | Встроен в теплообменник. Срабатывает при неисправном температ.защитном выключателе или закрытии прибора
Класс защиты |  |  | I
Тип защиты |  |  | IP 20
Регулируемая посредством юст.ножек высота |  |  | KH + 0,5 мм до KH + 45 мм
Соответствие CE |  |  | EN 60335
Рекомендуемая решетка: DR 15.180
Комплект поставки
Конвектор с картонным монтажным покрытием
Внешние юстировочные ножки для регулировки по высоте (JBA 8.80), под заказ внутренние (JBI 8.80)
Стандартное подключение - справа с торца
Теплопроизводительность
Длина системного конвектора KL [мм]
|  | 750 | 1000 | 1250 | 1500 | 2000 | 2500 | 3000 | 3500 | 4000
Высота [мм] | Теплообменник | Отопительная мощность Q [Вт] при температуре воздуха в помещении 20°C
| Тип A | 1 | 1 | - | - | 1 | - | 1 | 1 | -
| Тип B | - | - | 1 | - | 1 | 2 | 2 | - | 1
| Тип C | - | - | - | 1 | - | - | - | 2 | 2
90 | Теплопроизвод. | 190 | 190 | 405 | 490 | 595 | 810 | 1000 | 1170 | 1385
110 | Теплопроизвод. | 220 | 220 | 470 | 570 | 690 | 940 | 1160 | 1360 | 1610
* Длина конвектора KL получается из соединения отдельных частей теплообменников длиной 500 мм, 1000 мм или 1250 мм и ддлины зоны электрического подключения.
Стандартная длина |  | Высота [мм] | Длина конвектора KL [мм]
Тип |  |  | 750 | 1000 | 1250 | 1500 | 2000 | 2500 | 3000 | 3500 | 4000
ESK 180, руб. |  | 90 | 34612.7542 | 39704.4451 | 45830.4844 | 51734.2757 | 62213.637 | 74833.3202 | 86641.9562 | 101328.2296 | 111955.054
новая цена |  |  | 34612.7542 | 39704.4451 | 45830.4844 | 51734.2757 | 62213.637 | 74833.3202 | 86641.9562 | 101328.2296 | 111955.054
старая цена |  |  | 32348.3684 | 37106.958 | 42832.2284 | 48349.7904 | 58143.586 | 69937.6824 | 80973.7908 | 94699.28 | 104630.8916
Теплопроизводительность, Ватт |  |  | 190 | 190 | 405 | 490 | 595 | 810 | 1000 | 1170 | 1385
ESK 180, руб. |  | 110 | 38458.3817 | 44115.699 | 50922.1753 | 57482.1775 | 69126.4974 | 83148.1335 | 96268.138 | 112587.0388 | 124394.6215
новая цена |  |  | 38458.3817 | 44115.699 | 50922.1753 | 57482.1775 | 69126.4974 | 83148.1335 | 96268.138 | 112587.0388 | 124394.6215
старая цена |  |  | 35942.4128 | 41229.6252 | 47590.818 | 53721.6612 | 64604.2032 | 77708.536 | 89970.2224 | 105221.5316 | 116256.6556
Теплопроизводительность, Ватт |  |  | 220 | 220 | 470 | 570 | 690 | 940 | 1160 | 1360 | 1610
Нестандартная длина |  | Высота [мм] | Длина конвектора KL [мм]
Тип |  |  | 751-999 | 1001-1249 | 1251-1499 | 1501-1750 | 1751-1999 | 2001-2250 | 2251-2499 | 2501-2750 | 2751-2999 | 3001-3250 | 3251-3499 | 3501-3750 | 3751-3999 | 4001-4500
ESK 180, руб. |  | 90 | 39664.314 | 45792.9866 | 51699.8326 | 58080.4564 | 62182.5644 | 68560.871 | 74802.9849 | 81475.4804 | 86612.8849 | 94833.5325 | 101298.9476 | 107601.732 | 111926.72 | 125950.1467
новая цена |  |  | 39664.314 | 45792.9866 | 51699.8326 | 58080.4564 | 62182.5644 | 68560.871 | 74802.9849 | 81475.4804 | 86612.8849 | 94833.5325 | 101298.9476 | 107601.732 | 111926.72 | 125950.1467
старая цена |  |  | 37069.4524 | 42797.1838 | 48317.6005 | 54249.9887 | 58114.5462 | 64046.9344 | 69909.3317 | 76118.1394 | 80946.6214 | 88601.3158 | 94671.9137 | 100535.197 | 104604.4112 | 117710.4175
Теплопроизводительность, Ватт |  |  | 190 | 190 | 405 | 490 | 490 | 595 | 595 | 810 | 810 | 1000 | 1000 | 1170 | 1170 | 1385
ESK 180, руб. |  | 110 | 44071.46 | 50881.0962 | 57444.2584 | 64534.0745 | 69091.7383 | 76178.3945 | 83114.4277 | 90528.6627 | 96236.5387 | 105370.8257 | 112554.3863 | 119556.7778 | 124363.0223 | 139944.6075
новая цена |  |  | 44071.46 | 50881.0962 | 57444.2584 | 64534.0745 | 69091.7383 | 76178.3945 | 83114.4277 | 90528.6627 | 96236.5387 | 105370.8257 | 112554.3863 | 119556.7778 | 124363.0223 | 139944.6075
старая цена |  |  | 41188.2804 | 47552.4264 | 53686.2228 | 60277.7652 | 64571.718 | 71163.2604 | 77677.0352 | 84575.7104 | 89940.6904 | 98445.9064 | 105191.0152 | 111705.7744 | 116227.1236 | 130789.3528
Теплопроизводительность, Ватт |  |  | 220 | 220 | 470 | 570 | 570 | 690 | 690 | 940 | 940 | 1160 | 1160 | 1360 | 1360 | 1610
Аксессуары и регулировка
Артикул |  | Наименование товара | [8 empty] | Цена
FC 285W-3AO2DO (white) |  | Комнатный термостат с WI-FI модулем, LCD экраном, белый корпус. Питание 230В | [8 empty] | 11300
11300
FC 285W-3AO2DO (black) |  | Комнатный термостат с WI-FI модулем, LCD экраном, чёрный корпус. Питание 230В | [8 empty] | 11300
11300
JBI 8.80-set |  | Комплект юстировочных блоков для регулировки по выстоте изнутри (6 шт.) М8 х 80 | [8 empty] | 3967.132
3967.132

## QSK
Конвекторы с тангенциальным вентилятором (принудительная конвекция)
Конвектор QSK 260
Технические данные
Теплообменник | однорядный, 2-х трубный
Ширина конвектора (KB) | 260 мм
Высота конвектора (KL) | 110 мм
Длина конвектора (KL) | 850 мм, 1000мм и 1250-3750мм (ширина шага 250 мм)
Подключение | евроконус ѕ” с воздухоотводом
Рабочее давление | 10 бар, опционально 16 бар
Рабочая температура | макс 105 °C
Рекомендуемая решетка: DR 15.260
Комплект поставки
Конвектор с картонным монтажным покрытием
Наружные юстировочные ножки для регулировки по высоте (JBA 8.80), под заказ внутренние (JBI 8.80)
Тангенциальные вентиляторы управляются одним экономичным EC мотором.
Встроенный многофункциональный блок управления GS 2000 с режимом «главный - подчиненный»
Подключение воды слева, электрическое подключение справа.
Стандартное подключение - слева с торца
Стандартная длина | Высота [мм] | Длина конвектора KL [мм]
Тип |  | 850 |  | 1000 |  | 1250 |  | 1500 |  | 1750 |  | 2000 |  | 2250 |  | 2500 |  | 2750 |  | 3000 |  | 3250 |  | 3500 |  | 3750
QSK 260, руб . | 110 | 92181.5663 |  | 102755.4619 |  | 107205.6882 |  | 114069.3065 |  | 137344.78 |  | 142075.4496 |  | 167578.6695 |  | 176961.8965 |  | 186344.459 |  | 191111.416 |  | 212691.925 |  | 217546.2475 |  | 242680.4405
новая цена |  | 92181.5663 |  | 102755.4619 |  | 107205.6882 |  | 114069.3065 |  | 137344.78 |  | 142075.4496 |  | 167578.6695 |  | 176961.8965 |  | 186344.459 |  | 191111.416 |  | 212691.925 |  | 217546.2475 |  | 242680.4405
старая цена |  | 86150.9965 |  | 96033.142 |  | 100192.232 |  | 106606.8285 |  | 128359.6075 |  | 132780.794 |  | 156615.579 |  | 165384.95 |  | 174153.7 |  | 178608.8 |  | 198777.5 |  | 203314.25 |  | 226804.15
Теплоотдача при 75/65/20°C, Ватт |  | 703 * | 905 ** | 984 * | 1267 ** | 1406 * | 1810 ** | 1687 * | 2172 ** | 2108 * | 2716 ** | 2520 * | 3206 ** | 2900 * | 3639 ** | 3248 * | 4115 ** | 3630 * | 4599 ** | 3606 * | 4673 ** | 4138 * | 5362 ** | 4201 * | 5359 ** | 4542 * | 5793 **
Теплоотдача при 90/70/20°C, Ватт |  | 836 * | 1076 ** | 1170 * | 1507 ** | 1671 * | 2153 ** | 2006 * | 2583 ** | 2507 * | 3229 ** | 2997 * | 3812 ** | 3449 * | 4327 ** | 3862 * | 4893 ** | 4317 * | 5469 ** | 4288 * | 5556 ** | 4921 * | 6376 ** | 4995 * | 6372 ** | 5400 * | 6889 **
* - при 70% оборотов вентилятора
* * - при 100% оборотов вентилятора
Нестандартная длина | Высота [мм] | Длина конвектора KL [мм]
Тип |  | 851-999 |  | 1001-1249 |  | 1251-1499 |  | 1501-1749 |  | 1751-1999 |  | 2001-2249 |  | 2251-2499 |  | 2501-2749 |  | 2751-2999 |  | 3001-3249 |  | 3251-3499 |  | 3501-3749 |  | 3751-4000
QSK 260, руб . | 110 | 102652.7644 |  | 107120.107 |  | 113992.9417 |  | 137265.7819 |  | 142005.6679 |  | 167503.6213 |  | 172053.9119 |  | 186278.012 |  | 191047.43 |  | 212625.478 |  | 217484.7225 |  | 242616.4545 |  | 258859.0545
новая цена |  | 102652.7644 |  | 107120.107 |  | 113992.9417 |  | 137265.7819 |  | 142005.6679 |  | 167503.6213 |  | 172053.9119 |  | 186278.012 |  | 191047.43 |  | 212625.478 |  | 217484.7225 |  | 242616.4545 |  | 258859.0545
старая цена |  | 95937.163 |  | 100112.2495 |  | 106535.4595 |  | 128285.7775 |  | 132715.5775 |  | 156545.4405 |  | 160798.0485 |  | 174091.6 |  | 178549 |  | 198715.4 |  | 203256.75 |  | 226744.35 |  | 241924.35
Теплоотдача при 75/65/20°C, Ватт |  | 703 * | 905 ** | 984 * | 1267 ** | 1406 * | 1810 ** | 1687 * | 2172 ** | 2108 * | 2716 ** | 2520 * | 3206 ** | 2900 * | 3639 ** | 3248 * | 4115 ** | 3630 * | 4599 ** | 3606 * | 4673 ** | 4138 * | 5362 ** | 4201 * | 5359 ** | 4542 * | 5793 **
Теплоотдача при 90/70/20°C, Ватт |  | 836 * | 1076 ** | 1170 * | 1507 ** | 1671 * | 2153 ** | 2006 * | 2583 ** | 2507 * | 3229 ** | 2997 * | 3812 ** | 3449 * | 4327 ** | 3862 * | 4893 ** | 4317 * | 5469 ** | 4288 * | 5556 ** | 4921 * | 6376 ** | 4995 * | 6372 ** | 5400 * | 6889 **
* - при 70% оборотов вентилятора
* * - при 100% оборотов вентилятора
Радиусное исполнение | Высота [мм] | Длина конвектора KL [мм]
Розничная цена конвектора со стандартным радиусом (более 3500 мм по внешней стороне).
Тип |  | 850-1000 |  | 1001-1250 |  | 1251-1500 |  | 1501-1750 |  | 1751-2000 |  | 2001-2250 |  | 2251-2500 |  | 2501-2750 |  | 2751-3000
QSK 260 RB, руб . | 110 | 157297.0668 |  | 161747.2931 |  | 168610.9114 |  | 191886.3849 |  | 196617.0545 |  | 222120.2744 |  | 226663.9818 |  | 237317.9215 |  | 242084.8785
новая цена |  | 157297.0668 |  | 161747.2931 |  | 168610.9114 |  | 191886.3849 |  | 196617.0545 |  | 222120.2744 |  | 226663.9818 |  | 237317.9215 |  | 242084.8785
старая цена |  | 147006.6045 |  | 151165.6945 |  | 157580.291 |  | 179333.07 |  | 183754.2565 |  | 207589.0415 |  | 211835.497 |  | 221792.45 |  | 226247.55
Теплоотдача при 75/65/20°C, Ватт |  | 703 * | 905 ** | 984 * | 1267 ** | 1406 * | 1810 ** | 1687 * | 2172 ** | 2108 * | 2716 ** | 2520 * | 3206 ** | 2900 * | 3639 ** | 3248 * | 4115 ** | 3630 * | 4599 **
Теплоотдача при 90/70/20°C, Ватт |  | 836 * | 1076 ** | 1170 * | 1507 ** | 1671 * | 2153 ** | 2006 * | 2583 ** | 2507 * | 3229 ** | 2997 * | 3812 ** | 3449 * | 4327 ** | 3862 * | 4893 ** | 4317 * | 5469 **
* - при 70% оборотов вентилятора
* * - при 100% оборотов вентилятора
* При внешнем радиусе менее 3,5 (но не менее 2,9) метра указанные цены увеличиваются на 20%
Конвекторы с тангенциальным вентилятором (принудительная конвекция)
Конвектор QSK 320
Технические данные
Теплообменник | однорядный, 3-х трубный
Ширина конвектора (KB) | 320 мм
Высота конвектора (KL) | 110 мм
Длина конвектора (KL) | 850 мм, 1000мм и 1250-3750мм (ширина шага 250 мм)
Подключение | евроконус ¾” с воздухоотводом
Рабочее давление | 10 бар, опционально 16 бар
Рабочая температура | макс 105 °C
Рекомендуемая решетка: DR 15 .320
Комплект поставки
Конвектор с картонным монтажным покрытием
Наружные юстировочные ножки для регулировки по высоте (JBA 8 .80), под заказ внутренние (JBI 8 .80)
Тангенциальные вентиляторы управляются одним экономичным EC мотором .
Встроенный многофункциональный блок управления GS 2000 с режимом «главный - подчиненный»
Подключение воды слева, электрическое подключение справа .
Стандартное подключение - слева с торца
Стандартная длина | Высота [мм] | Длина конвектора KL [мм]
Тип |  | 850 |  | 1000 |  | 1250 |  | 1500 |  | 1750 |  | 2000 |  | 2250 |  | 2500 |  | 2750 |  | 3000 |  | 3250 |  | 3500 |  | 3750
QSK 320, руб . | 110 | 112863.2688 |  | 125940.0877 |  | 131225.0605 |  | 138180.8433 |  | 159510.3302 |  | 166466.113 |  | 192988.4084 |  | 202407.406 |  | 211825.653 |  | 218239.019 |  | 231789.285 |  | 243200.942 |  | 279602.8235
новая цена |  | 112863.2688 |  | 125940.0877 |  | 131225.0605 |  | 138180.8433 |  | 159510.3302 |  | 166466.113 |  | 192988.4084 |  | 202407.406 |  | 211825.653 |  | 218239.019 |  | 231789.285 |  | 243200.942 |  | 279602.8235
старая цена |  | 105479.6905 |  | 117701.0165 |  | 122640.2435 |  | 129140.975 |  | 149075.075 |  | 155575.8065 |  | 180362.9985 |  | 189165.8 |  | 197967.9 |  | 203961.7 |  | 216625.5 |  | 227290.6 |  | 261311.05
Теплоотдача при 75/65/20°C, Ватт |  | 843 * | 1115 ** | 1180 * | 1562 ** | 1686 * | 2231 ** | 2024 * | 2677 ** | 2530 * | 3346 ** | 3014 * | 3932 ** | 3456 * | 4441 ** | 3857 * | 5010 ** | 4310 * | 5599 ** | 4248 * | 5657 ** | 4875 * | 6492 ** | 4928 * | 6450 ** | 5327 * | 6972 **
Теплоотдача при 90/70/20°C, Ватт |  | 1006 * | 1331 ** | 1409 * | 1864 ** | 2013 * | 2662 ** | 2415 * | 3195 ** | 3019 * | 3993 ** | 3597 * | 4693 ** | 4125 * | 5300 ** | 4603 * | 5979 ** | 5144 * | 6682 ** | 5070 * | 6752 ** | 5818 * | 7748 ** | 5881 * | 7697 ** | 6358 * | 8321 **
* - при 70% оборотов вентилятора
* * - при 100% оборотов вентилятора
Нестандартная длина | Высота [мм] | Длина конвектора KL [мм]
Тип |  | 851- 999 |  | 1001-1249 |  | 1251-1499 |  | 1501-1749 |  | 1751-1999 |  | 2001-2249 |  | 2251-2499 |  | 2501-2749 |  | 2751-2999 |  | 3001-3249 |  | 3251-3499 |  | 3501-3749 |  | 3751-4000
QSK 320, руб . | 110 | 125813.6907 |  | 131119.7297 |  | 138088.6788 |  | 159418.1658 |  | 166383.165 |  | 192902.8271 |  | 198011.3709 |  | 211748.1315 |  | 218166.4195 |  | 231719.1465 |  | 243130.8035 |  | 279527.763 |  | 298242.4375
новая цена |  | 125813.6907 |  | 131119.7297 |  | 138088.6788 |  | 159418.1658 |  | 166383.165 |  | 192902.8271 |  | 198011.3709 |  | 211748.1315 |  | 218166.4195 |  | 231719.1465 |  | 243130.8035 |  | 279527.763 |  | 298242.4375
старая цена |  | 117582.8885 |  | 122541.8035 |  | 129054.84 |  | 148988.94 |  | 155498.285 |  | 180283.016 |  | 185057.356 |  | 197895.45 |  | 203893.85 |  | 216559.95 |  | 227225.05 |  | 261240.9 |  | 278731.25
Теплоотдача при 75/65/20°C, Ватт |  | 843 * | 1115 ** | 1180 * | 1562 ** | 1686 * | 2231 ** | 2024 * | 2677 ** | 2530 * | 3346 ** | 3014 * | 3932 ** | 3456 * | 4441 ** | 3857 * | 5010 ** | 4310 * | 5599 ** | 4248 * | 5657 ** | 4875 * | 6492 ** | 4928 * | 6450 ** | 5327 * | 6972 **
Теплоотдача при 90/70/20°C, Ватт |  | 1006 * | 1331 ** | 1409 * | 1864 ** | 2013 * | 2662 ** | 2415 * | 3195 ** | 3019 * | 3993 ** | 3597 * | 4693 ** | 4125 * | 5300 ** | 4603 * | 5979 ** | 5144 * | 6682 ** | 5070 * | 6752 ** | 5818 * | 7748 ** | 5881 * | 7697 ** | 6358 * | 8321 **
* - при 70% оборотов вентилятора
* * - при 100% оборотов вентилятора
Радиусное исполнение | Высота [мм] | Длина конвектора KL [мм]
Розничная цена конвектора со стандартным радиусом (более 3500 мм по внешней стороне).
Тип |  | 850-1000 |  | 1001-1250 |  | 1251-1500 |  | 1501-1750 |  | 1751-2000 |  | 2001-2250 |  | 2251-2500 |  | 2501-2750 |  | 2751-3000
QSK 320 RB, руб . | 110 | 189530.9249 |  | 194817.2144 |  | 201772.9971 |  | 223101.1675 |  | 230058.2668 |  | 256580.5623 |  | 261681.2062 |  | 271257.5725 |  | 277670.9385
новая цена |  | 189530.9249 |  | 194817.2144 |  | 201772.9971 |  | 223101.1675 |  | 230058.2668 |  | 256580.5623 |  | 261681.2062 |  | 271257.5725 |  | 277670.9385
старая цена |  | 177131.7055 |  | 182072.163 |  | 188572.8945 |  | 208505.764 |  | 215007.726 |  | 239794.918 |  | 244561.875 |  | 253511.75 |  | 259505.55
Теплоотдача при 75/65/20°C, Ватт |  | 843 * | 1115 ** | 1180 * | 1562 ** | 1686 * | 2231 ** | 2024 * | 2677 ** | 2530 * | 3346 ** | 3014 * | 3932 ** | 3456 * | 4441 ** | 3857 * | 5010 ** | 4310 * | 5599 **
Теплоотдача при 90/70/20°C, Ватт |  | 1006 * | 1331 ** | 1409 * | 1864 ** | 2013 * | 2662 ** | 2415 * | 3195 ** | 3019 * | 3993 ** | 3597 * | 4693 ** | 4125 * | 5300 ** | 4603 * | 5979 ** | 5144 * | 6682 **
* - при 70% оборотов вентилятора
* * - при 100% оборотов вентилятора
* При внешнем радиусе менее 3,5 (но не менее 2,9) метра указанные цены увеличиваются на 20%
Конвекторы с тангенциальным вентилятором (принудительная конвекция)
Конвектор QSK 360
Технические данные
Теплообменник | однорядный, 4-х трубный
Ширина конвектора (KB) | 360 мм
Высота конвектора (KL) | 110 мм
Длина конвектора (KL) | 850 мм, 1000мм и 1250-3750мм (ширина шага 250 мм)
Подключение | евроконус ¾” с воздухоотводом
Рабочее давление | 10 бар, опционально 16 бар
Рабочая температура | макс 105 °C
Рекомендуемая решетка: DR 15 .360
Комплект поставки
Конвектор с картонным монтажным покрытием
Наружные юстировочные ножки для регулировки по высоте (JBA 8 .80), под заказ внутренние (JBI 8 .80)
Тангенциальные вентиляторы управляются одним экономичным EC мотором .
Встроенный многофункциональный блок управления GS 2000 с режимом «главный - подчиненный»
Подключение воды слева, электрическое подключение справа .
Стандартное подключение - слева с торца
Стандартная длина | Высота [мм] | Длина конвектора KL [мм]
Тип |  | 850 |  | 1000 |  | 1250 |  | 1500 |  | 1750 |  | 2000 |  | 2250 |  | 2500 |  | 2750 |  | 3000 |  | 3250 |  | 3500 |  | 3750
QSK 360, руб . | 110 | 135027.5024 |  | 140499.4375 |  | 146249.1825 |  | 163777.5443 |  | 181396.7539 |  | 198739.4701 |  | 215988.7052 |  | 218325.154 |  | 234533.3 |  | 250913.716 |  | 267295.3625 |  | 286016.1895 |  | 304650.8815
новая цена |  | 135027.5024 |  | 140499.4375 |  | 146249.1825 |  | 163777.5443 |  | 181396.7539 |  | 198739.4701 |  | 215988.7052 |  | 218325.154 |  | 234533.3 |  | 250913.716 |  | 267295.3625 |  | 286016.1895 |  | 304650.8815
старая цена |  | 126193.9275 |  | 131307.8855 |  | 136681.479 |  | 153063.1255 |  | 169529.6765 |  | 185737.8225 |  | 201858.603 |  | 204042.2 |  | 219190 |  | 234498.8 |  | 249808.75 |  | 267304.85 |  | 284720.45
Теплоотдача при 75/65/20°C, Ватт |  | 1137 * | 1538 ** | 1592 * | 2153 ** | 2275 * | 3076 ** | 2729* | 3691 ** | 3412 * | 4614 ** | 4054 * | 5401 ** | 4636 * | 6076 ** | 5157 * | 6839 ** | 5520 * | 7643 ** | 5644 * | 7688 ** | 6477 * | 8822 ** | 6524 * | 8722 ** | 7053 * | 9429 **
Теплоотдача при 90/70/20°C, Ватт |  | 1365 * | 1846 ** | 1911 * | 2584 ** | 2729 * | 3691 ** | 3275 * | 4429 ** | 4094 * | 5537 ** | 4865 * | 6482 ** | 5563 * | 7291 ** | 6189 * | 8206 ** | 6624 * | 9172 ** | 6773 * | 9226 ** | 7772 * | 10587 ** | 7829 * | 10466 ** | 8463 * | 11315 **
* - при 70% оборотов вентилятора
* * - при 100% оборотов вентилятора
Нестандартная длина | Высота [мм] | Длина конвектора KL [мм]
Тип |  | 851- 999 |  | 1001-1249 |  | 1251-1499 |  | 1501-1749 |  | 1751-1999 |  | 2001-2249 |  | 2251-2499 |  | 2501-2749 |  | 2751-2999 |  | 3001-3249 |  | 3251-3499 |  | 3501-3749 |  | 3751-4000
QSK 360, руб . | 110 | 140358.5575 |  | 146132.002 |  | 163666.9469 |  | 181292.7397 |  | 198639.4058 |  | 215892.5909 |  | 233515.7503 |  | 234448.3955 |  | 250830.042 |  | 267214.1495 |  | 285934.9765 |  | 304569.6685 |  | 324961.5145
новая цена |  | 140358.5575 |  | 146132.002 |  | 163666.9469 |  | 181292.7397 |  | 198639.4058 |  | 215892.5909 |  | 233515.7503 |  | 234448.3955 |  | 250830.042 |  | 267214.1495 |  | 285934.9765 |  | 304569.6685 |  | 324961.5145
старая цена |  | 131176.222 |  | 136571.9645 |  | 152959.7635 |  | 169432.467 |  | 185644.3045 |  | 201768.7765 |  | 218239.019 |  | 219110.65 |  | 234420.6 |  | 249732.85 |  | 267228.95 |  | 284644.55 |  | 303702.35
Теплоотдача при 75/65/20°C, Ватт |  | 1137 * | 1538 ** | 1592 * | 2153 ** | 2275 * | 3076 ** | 2729* | 3691 ** | 3412 * | 4614 ** | 4054 * | 5401 ** | 4636 * | 6076 ** | 5157 * | 6839 ** | 5520 * | 7643 ** | 5644 * | 7688 ** | 6477 * | 8822 ** | 6524 * | 8722 ** | 7053 * | 9429 **
Теплоотдача при 90/70/20°C, Ватт |  | 1365 * | 1846 ** | 1911 * | 2584 ** | 2729 * | 3691 ** | 3275 * | 4429 ** | 4094 * | 5537 ** | 4865 * | 6482 ** | 5563 * | 7291 ** | 6189 * | 8206 ** | 6624 * | 9172 ** | 6773 * | 9226 ** | 7772 * | 10587 ** | 7829 * | 10466 ** | 8463 * | 11315 **
* - при 70% оборотов вентилятора
* * - при 100% оборотов вентилятора
Радиусное исполнение | Высота [мм] | Длина конвектора KL [мм]
Розничная цена конвектора со стандартным радиусом (более 3500 мм по внешней стороне).
Тип |  | 850-1000 |  | 1001-1250 |  | 1251-1500 |  | 1501-1750 |  | 1751-2000 |  | 2001-2250 |  | 2251-2500 |  | 2501-2750
QSK 360 RB, руб . | 110 | 220702.5218 |  | 226452.0036 |  | 243980.3653 |  | 261599.5749 |  | 278942.2911 |  | 296191.5262 |  | 309489.2075 |  | 313812.0524
новая цена |  | 220702.5218 |  | 226452.0036 |  | 243980.3653 |  | 261599.5749 |  | 278942.2911 |  | 296191.5262 |  | 309489.2075 |  | 313812.0524
старая цена |  | 206264.0391 |  | 211637.3865 |  | 228019.033 |  | 244485.584 |  | 260693.73 |  | 276814.5105 |  | 289242.25 |  | 293282.292
Теплоотдача при 75/65/20°C, Ватт |  | 1137 * | 1538 ** | 1592 * | 2153 ** | 2275 * | 3076 ** | 2729* | 3691 ** | 3412 * | 4614 ** | 4054 * | 5401 ** | 4636 * | 6076 ** | 5157 * | 6839 **
Теплоотдача при 90/70/20°C, Ватт |  | 1365 * | 1846 ** | 1911 * | 2584 ** | 2729 * | 3691 ** | 3275 * | 4429 ** | 4094 * | 5537 ** | 4865 * | 6482 ** | 5563 * | 7291 ** | 6189 * | 8206 **
* - при 70% оборотов вентилятора
* * - при 100% оборотов вентилятора
* При внешнем радиусе менее 3,5 (но не менее 2,9) метра указанные цены увеличиваются на 20%
Аксессуары и регулировка
Артикул | Наименование товара | [12 empty] | Цена
VUD 15 | Термостатический клапан DN 15 (½"), прямой | [12 empty] | 2461
2461
RLD 15 | Проходной вентиль на обратную подводку DN 15 (½"), прямой | [12 empty] | 1476.6
1476.6
RTM-62PL (white) | Термостатический сервопривод 24V, ручное/автоматическое открытие, M30*1.5mm, цвет белый, (арт.129711) | [12 empty] | 2102.4216
2102.4216
RTM-62PL (black) | Термостатический сервопривод 24V, ручное/автоматическое открытие, M30*1.5mm, цвет черный, (арт.129710) | [12 empty] | 2102.4216
2102.4216
FC 221-3AO2DO | Комнатный термостат для встроенного монтажа со встроенным температурным датчиком, сенсорными кнопками и LCD экраном, серебристая рамка,белая панель. Питание 24В, управление приводами и вентилятором 0-10 вольт. | [12 empty] | 20872.9715
20872.9715
FC221-3AO2DO (black color) | Комнатный термостат для встроенного монтажа со встроенным температурным датчиком, сенсорными кнопками и LCD экраном, чёрный корпус, чёрная панель. Питание 24В, управление приводами и вентилятором 0-10 вольт. | [12 empty] | 20872.9715
20872.9715
FC 221W-3AO2DO | Комнатный термостат для встроенного монтажа со встроенным температурным датчиком, с WI-FI модулем, сенсорными кнопками и LCD экраном, серебристая рамка, белая панель. Питание 230В, управление приводами и вентилятором 0-10 вольт. | [12 empty] | 24510.49
24510.49
FC 221W-3AO2DO (black color) | Комнатный термостат для встроенного монтажа со встроенным температурным датчиком, с WI-FI модулем, сенсорными кнопками и LCD экраном, чёрный корпус, чёрная панель. Питание 230В, управление приводами и вентилятором 0-10 вольт. | [12 empty] | 24510.49
24510.49

## QSK HK
Конвекторы принудительной конвекции, отопление/охлаждение
Конвектор QSK HK 320 2L
Технические данные
Теплообменник | 1 контур, 2-х трубный
Элетропотребление | 20-30 Вт на один конвектор
Ширина конвектора (KB) | 320 мм
Высота конвектора (KL) | 140 мм
Длина конвектора (KL) | 1000 мм, 1400 мм, 2150 мм, 2900 мм
Длина теплообменника (HL) | 398 мм, 850 мм, 1536 мм, 2286 мм
Подключение | евроконус ¾” с воздухоотводом
Рабочее давление | 10 бар, опционально 16 бар
Рабочая температура | макс 105 °C
Рекомендуемая решетка: DR 15 .320
Комплект поставки
Конвектор с картонным монтажным покрытием
Наружные юстировочные ножки для регулировки по высоте (JBA 8 .80), под заказ внутренние (JBI 8 .80)
Тангенциальные вентиляторы управляются одним экономичным EC мотором .
Встроенный многофункциональный блок управления GS 2000 с режимом «главный - подчиненный»
Подключение воды слева, электрический подключение справа (вид в сторону окна)
Возможно оснащение датчиком точки росы TPF
Подключение воды слева, электрическое подключение справа .
Возможен выход воздуха со стороны окна
Стандартная длина | Высота [мм] | Длина конвектора KL [мм]
Тип |  | 1000 | 1000 с TPF | 1400 | 1400 с TPF | 2150 | 2150 с TPF | 2900 | 2900 с TPF
QSK HK 320 2L, руб. | 140 | 161198.2563 | 175733.9067 | 185279.5105 | 200249.6504 | 237782.9644 | 252753.1043 | 297011.7898 | 311872.6491
новая цена |  | 161198.2563 | 175733.9067 | 185279.5105 | 200249.6504 | 237782.9644 | 252753.1043 | 297011.7898 | 311872.6491
старая цена |  | 150652.576 | 164237.296 | 173158.421 | 187149.206 | 222227.0695 | 236217.8545 | 277581.112 | 291469.7655
Теплопроизводительность, Вт (1) |  | 1258 |  | 2240 |  | 4100 |  | 5561
Холодопроизводительность, Вт ( 2) |  | 357 |  | 713 |  | 1230 |  | 1668
Нестандартная длина | Высота [мм] | Длина конвектора KL [мм]
Тип |  | 1001-1399 | 1001-1399 с TPF | 1401-2149 | 1401-2149 с TPF | 2151-2899 | 2151-2899 с TPF | 2901-3000 | 2901-3000 с TPF
QSK HK 320 2L, руб. | 140 | 185147.847 | 200106.1372 | 237671.0504 | 252635.9238 | 296909.0923 | 307207.8113 | 311764.685 | 324347.7657
новая цена |  | 185147.847 | 200106.1372 | 237671.0504 | 252635.9238 | 296909.0923 | 307207.8113 | 311764.685 | 324347.7657
старая цена |  | 173035.371 | 187015.0815 | 222122.477 | 236108.34 | 277485.133 | 287110.104 | 291368.8645 | 303128.753
(1) PWW: 90/70°C, температура воздуха в помещении TL= 20°C
(2) PWW: 6/12°C, температура воздуха в помещении TL= 27°C
Все данные рассчитаны при среднем числе оборотов.
Конвекторы принудительной конвекции, отопление/охлаждение
Конвектор QSK HK 320 4L
Технические данные
Теплообменник | 2 контура, 4-х трубный
Элетропотребление | 20-30 Вт на один конвектор
Ширина конвектора (KB) | 320 мм
Высота конвектора (KL) | 140 мм
Длина конвектора (KL) | 1000 мм, 1400 мм, 2150 мм, 2900 мм
Длина теплообменника (HL) | 398 мм, 850 мм, 1536 мм, 2286 мм
Подключение | евроконус ¾” с воздухоотводом
Рабочее давление | 10 бар, опционально 16 бар
Рабочая температура | макс 105 °C
Рекомендуемая решетка: DR 15 .320
Комплект поставки
Конвектор с картонным монтажным покрытием
Наружные юстировочные ножки для регулировки по высоте (JBA 8 .80), под заказ внутренние (JBI 8 .80)
Тангенциальные вентиляторы управляются одним экономичным EC мотором .
Встроенный многофункциональный блок управления GS 2000 с режимом «главный - подчиненный»
Подключение воды слева, электрический подключение справа (вид в сторону окна)
Возможно оснащение датчиком точки росы TPF
Подключение воды слева, электрическое подключение справа .
Возможен выход воздуха со стороны окна
Стандартная длина | Высота [мм] | Длина конвектора KL [мм]
Тип |  | 1000 | 1000 с TPF | 1400 | 1400 с TPF | 2150 | 2150 с TPF | 2900 | 2900 с TPF
QSK HK 320 4L, руб. | 140 | 170526.6153 | 185062.2657 | 196019.3022 | 210989.4421 | 248088.2665 | 262841.1617 | 306991.8831 | 321962.0231
новая цена |  | 170526.6153 | 185062.2657 | 196019.3022 | 210989.4421 | 248088.2665 | 262841.1617 | 306991.8831 | 321962.0231
старая цена |  | 159370.6685 | 172955.3885 | 183195.6095 | 197186.3945 | 231858.193 | 245645.9455 | 286908.302 | 300899.087
Теплопроизводительность, Вт (1) |  | 956 |  | 1703 |  | 3116 |  | 4227
Холодопроизводительность, Вт ( 2) |  | 343 |  | 612 |  | 1119 |  | 1518
Нестандартная длина | Высота [мм] | Длина конвектора KL [мм]
Тип |  | 1001-1399 | 1001-1399 с TPF | 1401-2149 | 1401-2149 с TPF | 2151-2899 | 2151-2899 с TPF | 2901-3000 | 2901-3000 с TPF
QSK HK 320 4L, руб. | 140 | 195879.7389 | 210838.0291 | 247972.4026 | 262718.7146 | 306885.2357 | 317622.3941 | 321852.7424 | 334545.1038
новая цена |  | 195879.7389 | 210838.0291 | 247972.4026 | 262718.7146 | 306885.2357 | 317622.3941 | 321852.7424 | 334545.1038
старая цена |  | 183065.1765 | 197044.887 | 231749.909 | 245531.509 | 286808.6315 | 296843.359 | 300796.9555 | 312658.9755
(1) PWW: 90/70°C, температура воздуха в помещении TL= 20°C
(2) PWW: 6/12°C, температура воздуха в помещении TL= 27°C
Все данные рассчитаны при среднем числе оборотов.
Конвекторы принудительной конвекции, отопление/охлаждение
Конвектор QSK HK 360 2L
Технические данные
Теплообменник | 1 контур, 2-х трубный
Элетропотребление | 20-30 Вт на конвектор
Ширина конвектора (KB) | 360 мм
Высота конвектора (KL) | 140 мм
Длина конвектора (KL) | 1000 мм, 1400 мм, 2150 мм, 2900 мм
Длина теплообменника (HL) | 398 мм, 850 мм, 1536 мм, 2286 мм
Подключение | евроконус ¾” с воздухоотводом
Рабочее давление | 10 бар, опционально 16 бар
Рабочая температура | макс 105 °C
Рекомендуемая решетка: DR 15.360
Комплект поставки
Конвектор с картонным монтажным покрытием
Наружные юстировочные ножки для регулировки по высоте (JBA 8.80), под заказ внутренние (JBI 8.80)
Тангенциальные вентиляторы управляются одним экономичным EC мотором.
Встроенный многофункциональный блок управления GS 2000 с режимом «главный - подчиненный»
Подключение воды слева, электрический подключение справа (вид в сторону окна)
Возможно оснащение датчиком точки росы TPF
Подключение воды слева, электрическое подключение справа.
Возможен выход воздуха со стороны окна
Стандартная длина | Высота [мм] | Длина конвектора KL [мм]
Тип |  | 1000 | 1000 с TPF | 1400 | 1400 с TPF | 2150 | 2150 с TPF | 2900 | 2900 с TPF
QSK HK 360 2L, руб. | 140 | 168356.8008 | 182784.4871 | 193414.9981 | 208385.1381 | 252101.37 | 267071.5099 | 313607.974 | 328470.1499
новая цена |  | 168356.8008 | 182784.4871 | 193414.9981 | 208385.1381 | 252101.37 | 267071.5099 | 313607.974 | 328470.1499
старая цена |  | 157342.8045 | 170826.6235 | 180761.6805 | 194752.4655 | 235608.757 | 249599.542 | 293091.5645 | 306981.4485
Теплопроизводительность, Вт (1) |  | 1497 |  | 2666 |  | 4879 |  | 6618
Холодопроизводительность, Вт ( 2) |  | 449 |  | 800 |  | 1464 |  | 1985
Нестандартная длина | Высота [мм] | Длина конвектора KL [мм]
Тип |  | 1001-1399 | 1001-1399 с TPF | 1401-2149 | 1401-2149 с TPF | 2151-2899 | 2151-2899 с TPF | 2901-3000 | 2901-3000 с TPF
QSK HK 360 2L, руб. | 140 | 193278.0681 | 208236.3583 | 251985.5061 | 266947.7463 | 313500.0099 | 324455.7298 | 328362.1858 | 341812.929
новая цена |  | 193278.0681 | 208236.3583 | 251985.5061 | 266947.7463 | 313500.0099 | 324455.7298 | 328362.1858 | 341812.929
старая цена |  | 180633.7085 | 194613.419 | 235500.473 | 249483.875 | 292990.6635 | 303229.654 | 306880.5475 | 319451.3355
(1) PWW: 90/70°C, температура воздуха в помещении TL= 20°C
(2) PWW: 6/12°C, температура воздуха в помещении TL= 27°C
Все данные рассчитаны при среднем числе оборотов.
Конвекторы принудительной конвекции, отопление/охлаждение
Конвектор QSK HK 360 4L
Технические данные
Теплообменник | 2 контура, 4-х трубный
Элетропотребление | 20-30 Вт на конвектор
Ширина конвектора (KB) | 360 мм
Высота конвектора (KL) | 140 мм
Длина конвектора (KL) | 1000 мм, 1400 мм, 2150 мм, 2900 мм
Длина теплообменника (HL) | 398 мм, 850 мм, 1536 мм, 2286 мм
Подключение | евроконус ¾” с воздухоотводом
Рабочее давление | 10 бар, опционально 16 бар
Рабочая температура | макс 105 °C
Рекомендуемая решетка: DR 15.360
Комплект поставки
Конвектор с картонным монтажным покрытием
Наружные юстировочные ножки для регулировки по высоте (JBA 8.80), под заказ внутренние (JBI 8.80)
Тангенциальные вентиляторы управляются одним экономичным EC мотором.
Встроенный многофункциональный блок управления GS 2000 с режимом «главный - подчиненный»
Подключение воды слева, электрический подключение справа (вид в сторону окна)
Возможно оснащение датчиком точки росы TPF
Подключение воды слева, электрическое подключение справа.
Возможен выход воздуха со стороны окна
Стандартная длина | Высота [мм] | Длина конвектора KL [мм]
Тип |  | 1000 | 1000 с TPF | 1400 | 1400 с TPF | 2150 | 2150 с TPF | 2900 | 2900 с TPF
QSK HK 360 4L, руб. | 140 | 171719.4866 | 186147.1729 | 209362.0813 | 218040.0225 | 270001.0228 | 277051.6032 | 323154.8944 | 338125.0343
новая цена |  | 171719.4866 | 186147.1729 | 209362.0813 | 218040.0225 | 270001.0228 | 277051.6032 | 323154.8944 | 338125.0343
старая цена |  | 160485.5015 | 173969.3205 | 195665.4965 | 203775.722 | 252337.4045 | 258926.732 | 302013.92 | 316004.705
Теплопроизводительность, Вт (1) |  | 1138 |  | 2026 |  | 3708 |  | 5030
Холодопроизводительность, Вт ( 2) |  | 409 |  | 728 |  | 1332 |  | 1807
Нестандартная длина | Высота [мм] | Длина конвектора KL [мм]
Тип |  | 1001-1399 | 1001-1399 с TPF | 1401-2149 | 1401-2149 с TPF | 2151-2899 | 2151-2899 с TPF | 2901-3000 | 2901-3000 с TPF
QSK HK 360 4L, руб. | 140 | 209211.9849 | 217883.343 | 269874.6259 | 276923.8896 | 323042.9804 | 334327.859 | 338015.7536 | 349783.8373
новая цена |  | 209211.9849 | 217883.343 | 269874.6259 | 276923.8896 | 323042.9804 | 334327.859 | 338015.7536 | 349783.8373
старая цена |  | 195525.2195 | 203629.2925 | 252219.2765 | 258807.3735 | 301909.3275 | 312455.943 | 315902.5735 | 326900.7825
(1) PWW: 90/70°C, температура воздуха в помещении TL= 20°C
(2) PWW: 6/12°C, температура воздуха в помещении TL= 27°C
Все данные рассчитаны при среднем числе оборотов.
Аксессуары и регулировка
Артикул | Наименование товара | [7 empty] | Цена
VUD 15 | Термостатический клапан DN 15 (½"), прямой | [7 empty] | 2461
2461
RLD 15 | Проходной вентиль на обратную подводку DN 15 (½"), прямой | [7 empty] | 1476.6
1476.6
RTM-62PL (white) | Термостатический сервопривод 24V, ручное/автоматическое открытие, M30*1.5mm, цвет белый, (арт.129711) | [7 empty] | 2102.4216
2102.4216
RTM-62PL (black) | Термостатический сервопривод 24V, ручное/автоматическое открытие, M30*1.5mm, цвет черный, (арт.129710) | [7 empty] | 2102.4216
2102.4216
FC 221-3AO2DO | Комнатный термостат для встроенного монтажа со встроенным температурным датчиком, сенсорными кнопками и LCD экраном, серебристая рамка,белая панель. Питание 24В, управление приводами и вентилятором 0-10 вольт. | [7 empty] | 20872.9715
20872.9715
FC221-3AO2DO (black color) | Комнатный термостат для встроенного монтажа со встроенным температурным датчиком, сенсорными кнопками и LCD экраном, чёрный корпус, чёрная панель. Питание 24В, управление приводами и вентилятором 0-10 вольт. | [7 empty] | 20872.9715
20872.9715
FC 221W-3AO2DO | Комнатный термостат для встроенного монтажа со встроенным температурным датчиком, с WI-FI модулем, сенсорными кнопками и LCD экраном, серебристая рамка, белая панель. Питание 230В, управление приводами и вентилятором 0-10 вольт. | [7 empty] | 24510.49
24510.49
FC 221W-3AO2DO (black color) | Комнатный термостат для встроенного монтажа со встроенным температурным датчиком, с WI-FI модулем, сенсорными кнопками и LCD экраном, чёрный корпус, чёрная панель. Питание 230В, управление приводами и вентилятором 0-10 вольт. | [7 empty] | 24510.49
24510.49

## QSKS
Конвекторы с тангенциальным вентилятором (принудительная конвекция)
Конвектор QSKS 220
Технические данные
Теплообменник | однорядный, 2-х трубный
Ширина конвектора (KB) | 220 мм
Высота конвектора (KL) | 90 мм
Длина конвектора (KL) | 650 мм, 750 мм, 1000 мм и 1250-4000 мм (ширина шага 250 мм)
Подключение | евроконус ѕ” с воздухоотводом
Рабочее давление | 10 бар, опционально 16 бар
Рабочая температура | макс 105 °C
Рекомендуемая решетка: DR 15.220
Комплект поставки
Конвектор с картонным монтажным покрытием
Тангенциальные вентиляторы управляются одним экономичным EC мотором.
Подключение воды слева, электрическое подключение справа.
Стандартное подключение - слева с торца
Стандартная длина | Высота [мм] | Длина конвектора KL [мм]
Тип |  | 650 |  | 750 |  | 1000 |  | 1250 |  | 1500 |  | 1750 |  | 2000 |  | 2250 |  | 2500 |  | 2750 |  | 3000 |  | 3250 |  | 3500 |  | 3750 |  | 4000
QSKS 220, руб . | 90 | 48292.31 |  | 56194.26 |  | 67995.29 |  | 79690.39 |  | 89939.92 |  | 100431.27 |  | 110474.29 |  | 121522.04 |  | 131244.06 |  | 141742.9 |  | 152799.21 |  | 163494.93 |  | 173304.69 |  | 184049.63 |  | 194490.69
новая цена |  | 48292.31 |  | 56194.26 |  | 67995.29 |  | 79690.39 |  | 89939.92 |  | 100431.27 |  | 110474.29 |  | 121522.04 |  | 131244.06 |  | 141742.9 |  | 152799.21 |  | 163494.93 |  | 173304.69 |  | 184049.63 |  | 194490.69
старая цена |  | 45133 |  | 52518 |  | 63547 |  | 74477 |  | 84056 |  | 93861 |  | 103247 |  | 113572 |  | 122658 |  | 132470 |  | 142803 |  | 152799 |  | 161967 |  | 172009 |  | 181767
Теплоотдача при 75/65/20°C, Ватт |  | 466 * | 680 ** | 538 * | 785 ** | 717 * | 1047 ** | 1024 * | 1495 ** | 1294 * | 1889 ** | 1623 * | 2370 ** | 2226 * | 3249 ** | 2829 * | 4129 ** | 3160 * | 4613 ** | 3724 * | 5436 ** | 3824 * | 5583 ** | 4143 * | 6048 ** | 4462 * | 6514 ** | 4780 * | 6979 ** | 5099 * | 7444 **
Теплоотдача при 90/70/20°C, Ватт |  | 561 * | 819 ** | 647 * | 945 ** | 863 * | 1260 ** | 1233 * | 1800 ** | 1558 * | 2275 ** | 1955 * | 2854 ** | 2681 * | 3914 ** | 3407 * | 4973 ** | 3806 * | 5556 ** | 4485 * | 6547 ** | 4606 * | 6724 ** | 4990 * | 7285 ** | 5374 * | 7845 ** | 5757 * | 8405 ** | 6141 * | 8965 **
* - при 65% оборотов вентилятора
* * - при 100% оборотов вентилятора
Нестандартная длина | Высота [мм] | Длина конвектора KL [мм]
Тип |  | 651- 749 |  | 751- 999 |  | 1001-1249 |  | 1251-1499 |  | 1501-1749 |  | 1751-1999 |  | 2001-2249 |  | 2251-2499 |  | 2501-2749 |  | 2751-2999 |  | 3001-3249 |  | 3251-3499 |  | 3501-3749 |  | 3751-3999
QSKS 220, руб . | 90 | 56119.36 |  | 67927.88 |  | 79626.19 |  | 89880 |  | 100373.49 |  | 110418.65 |  | 121468.54 |  | 131191.63 |  | 141691.54 |  | 152747.85 |  | 163444.64 |  | 173255.47 |  | 184000.41 |  | 194442.54
новая цена |  | 56119.36 |  | 67927.88 |  | 79626.19 |  | 89880 |  | 100373.49 |  | 110418.65 |  | 121468.54 |  | 131191.63 |  | 141691.54 |  | 152747.85 |  | 163444.64 |  | 173255.47 |  | 184000.41 |  | 194442.54
старая цена |  | 52448 |  | 63484 |  | 74417 |  | 84000 |  | 93807 |  | 103195 |  | 113522 |  | 122609 |  | 132422 |  | 142755 |  | 152752 |  | 161921 |  | 171963 |  | 181722
Теплоотдача при 75/65/20°C, Ватт |  | 466 * | 680 ** | 538 * | 785 ** | 717 * | 1047 ** | 1024 * | 1495 ** | 1294 * | 1889 ** | 1623 * | 2370 ** | 2226 * | 3249 ** | 2829 * | 4129 ** | 3160 * | 4613 ** | 3724 * | 5436 ** | 3824 * | 5583 ** | 4143 * | 6048 ** | 4462 * | 6514 ** | 4780 * | 6979 **
Теплоотдача при 90/70/20°C, Ватт |  | 561 * | 819 ** | 647 * | 945 ** | 863 * | 1260 ** | 1233 * | 1800 ** | 1558 * | 2275 ** | 1955 * | 2854 ** | 2681 * | 3914 ** | 3407 * | 4973 ** | 3806 * | 5556 ** | 4485 * | 6547 ** | 4606 * | 6724 ** | 4990 * | 7285 ** | 5374 * | 7845 ** | 5757 * | 8405 **
* - при 65% оборотов вентилятора
* * - при 100% оборотов вентилятора
Радиусное исполнение | Высота [мм] | Длина конвектора KL [мм]
Розничная цена конвектора со стандартным радиусом (более 3500 мм по внешней стороне).
Тип |  | 650-750 |  | 751-1000 |  | 1001-1250 |  | 1251-1500 |  | 1501-1750 |  | 1751-2000 |  | 2001-2250 |  | 2251-2500
QSKS 220 RB, руб . | 90 | 94489.3376 |  | 115996.2582 |  | 137592.052 |  | 155808.1326 |  | 174992.2423 |  | 193079.1015 |  | 212888.549 |  | 230316.191
новая цена |  | 94489.3376 |  | 115996.2582 |  | 137592.052 |  | 155808.1326 |  | 174992.2423 |  | 193079.1015 |  | 212888.549 |  | 230316.191
старая цена |  | 88307.7922 |  | 108407.7179 |  | 128590.7028 |  | 145615.0772 |  | 163544.1517 |  | 180447.7584 |  | 198961.2607 |  | 215248.7767
Теплоотдача при 75/65/20°C, Ватт |  | 466 * | 680 ** | 538 * | 785 ** | 717 * | 1047 ** | 1024 * | 1495 ** | 1294 * | 1889 ** | 1623 * | 2370 ** | 2226 * | 3249 ** | 2829 * | 4129 **
Теплоотдача при 90/70/20°C, Ватт |  | 561 * | 819 ** | 647 * | 945 ** | 863 * | 1260 ** | 1233 * | 1800 ** | 1558 * | 2275 ** | 1955 * | 2854 ** | 2681 * | 3914 ** | 3407 * | 4973 **
* - при 65% оборотов вентилятора
* * - при 100% оборотов вентилятора
* При внешнем радиусе менее 3,5 (но не менее 2,9) метра указанные цены увеличиваются на 20%
Конвекторы с тангенциальным вентилятором (принудительная конвекция)
Конвектор QSKS 270
Технические данные
Теплообменник | однорядный, 3-х трубный
Ширина конвектора (KB) | 270 мм
Высота конвектора (KL) | 90 мм
Длина конвектора (KL) | 650 мм, 750 мм, 1000 мм и 1250-4000 мм (ширина шага 250 мм)
Подключение | евроконус ѕ” с воздухоотводом
Рабочее давление | 10 бар, опционально 16 бар
Рабочая температура | макс 105 °C
Рекомендуемая решетка: DR 15.220
Комплект поставки
Конвектор с картонным монтажным покрытием
Тангенциальные вентиляторы управляются одним экономичным EC мотором.
Подключение воды слева, электрическое подключение справа.
Стандартное подключение - слева с торца
Стандартная длина | Высота [мм] | Длина конвектора KL [мм]
Тип |  | 650 |  | 750 |  | 1000 |  | 1250 |  | 1500 |  | 1750 |  | 2000 |  | 2250 |  | 2500 |  | 2750 |  | 3000 |  | 3250 |  | 3500 |  | 3750 |  | 4000
QSKS 270, руб . | 90 | 48597.26 |  | 58802.92 |  | 69387.36 |  | 80943.36 |  | 92042.47 |  | 104928.48 |  | 117729.96 |  | 130681.24 |  | 143535.15 |  | 156453.26 |  | 169126.34 |  | 181980.25 |  | 194718.6 |  | 207589.63 |  | 218484.37
новая цена |  | 48597.26 |  | 58802.92 |  | 69387.36 |  | 80943.36 |  | 92042.47 |  | 104928.48 |  | 117729.96 |  | 130681.24 |  | 143535.15 |  | 156453.26 |  | 169126.34 |  | 181980.25 |  | 194718.6 |  | 207589.63 |  | 218484.37
старая цена |  | 45418 |  | 54956 |  | 64848 |  | 75648 |  | 86021 |  | 98064 |  | 110028 |  | 122132 |  | 134145 |  | 146218 |  | 158062 |  | 170075 |  | 181980 |  | 194009 |  | 204191
Теплоотдача при 75/65/20°C, Ватт |  | 531 * | 776 ** | 607 * | 887 ** | 810 * | 1182 ** | 1162 * | 1697 ** | 1530 * | 2234 ** | 2105 * | 3073 ** | 2350 * | 3430 ** | 2917 * | 4259 ** | 3671 * | 5359 ** | 4067 * | 5937 ** | 4530 * | 6613 ** | 4907 * | 7164 ** | 5285 * | 7715 ** | 5662 * | 8266 ** | 6040 * | 8818 **
Теплоотдача при 90/70/20°C, Ватт |  | 649 * | 948 ** | 742 * | 1084 ** | 990 * | 1445 ** | 1421 * | 2074 ** | 1870 * | 2730 ** | 2573 * | 3756** | 2872 * | 4192 ** | 3565 * | 5204 ** | 4486 * | 6549 ** | 4970 * | 7255 ** | 5536 * | 8082 ** | 5997 * | 8755 ** | 6459 * | 9429 ** | 6920 * | 10102 ** | 7381 * | 10776 **
* - при 65% оборотов вентилятора
* * - при 100% оборотов вентилятора
Нестандартная длина | Высота [мм] | Длина конвектора KL [мм]
Тип |  | 651-749 |  | 751-999 |  | 1001-1249 |  | 1251-1499 |  | 1501-1749 |  | 1751-1999 |  | 2001-2249 |  | 2251-2499 |  | 2501-2749 |  | 2751-2999 |  | 3001-3249 |  | 3251-3499 |  | 3501-3749 |  | 3751-3999
QSKS 270, руб . | 90 | 58724.81 |  | 69317.81 |  | 80879.16 |  | 91985.76 |  | 104874.98 |  | 117662.55 |  | 130621.32 |  | 143482.72 |  | 156395.48 |  | 169078.19 |  | 181921.4 |  | 194646.91 |  | 207551.11 |  | 218439.43
новая цена |  | 58724.81 |  | 69317.81 |  | 80879.16 |  | 91985.76 |  | 104874.98 |  | 117662.55 |  | 130621.32 |  | 143482.72 |  | 156395.48 |  | 169078.19 |  | 181921.4 |  | 194646.91 |  | 207551.11 |  | 218439.43
старая цена |  | 54883 |  | 64783 |  | 75588 |  | 85968 |  | 98014 |  | 109965 |  | 122076 |  | 134096 |  | 146164 |  | 158017 |  | 170020 |  | 181913 |  | 193973 |  | 204149
Теплоотдача при 75/65/20°C, Ватт |  | 531 * | 776 ** | 607 * | 887 ** | 810 * | 1182 ** | 1162 * | 1697 ** | 1530 * | 2234 ** | 2105 * | 3073 ** | 2350 * | 3430 ** | 2917 * | 4259 ** | 3671 * | 5359 ** | 4067 * | 5937 ** | 4530 * | 6613 ** | 4907 * | 7164 ** | 5285 * | 7715 ** | 5662 * | 8266 **
Теплоотдача при 90/70/20°C, Ватт |  | 649 * | 948 ** | 742 * | 1084 ** | 990 * | 1445 ** | 1421 * | 2074 ** | 1870 * | 2730 ** | 2573 * | 3756** | 2872 * | 4192 ** | 3565 * | 5204 ** | 4486 * | 6549 ** | 4970 * | 7255 ** | 5536 * | 8082 ** | 5997 * | 8755 ** | 6459 * | 9429 ** | 6920 * | 10102 **
* - при 65% оборотов вентилятора
* * - при 100% оборотов вентилятора
Радиусное исполнение | Высота [мм] | Длина конвектора KL [мм]
Розничная цена конвектора со стандартным радиусом (более 3500 мм по внешней стороне).
Тип |  | 650- 750 |  | 751- 1000 |  | 1001-1250 |  | 1251-1500 |  | 1501-1750 |  | 1751-2000 |  | 2001-2250 |  | 2251-2500
QSKS 270 RB, руб . | 90 | 99159.1097 |  | 118677.1078 |  | 140048.3003 |  | 159799.5178 |  | 183112.5639 |  | 206079.2532 |  | 229269.9616 |  | 252220.3188
новая цена |  | 99159.1097 |  | 118677.1078 |  | 140048.3003 |  | 159799.5178 |  | 183112.5639 |  | 206079.2532 |  | 229269.9616 |  | 252220.3188
старая цена |  | 92672.0652 |  | 110913.1848 |  | 130886.2619 |  | 149345.3437 |  | 171133.2373 |  | 192597.4329 |  | 214270.9922 |  | 235719.9241
Теплоотдача при 75/65/20°C, Ватт |  | 531 * | 776 ** | 607 * | 887 ** | 810 * | 1182 ** | 1162 * | 1697 ** | 1530 * | 2234 ** | 2105 * | 3073 ** | 2350 * | 3430 ** | 2917 * | 4259 **
Теплоотдача при 90/70/20°C, Ватт |  | 649 * | 948 ** | 742 * | 1084 ** | 990 * | 1445 ** | 1421 * | 2074 ** | 1870 * | 2730 ** | 2573 * | 3756** | 2872 * | 4192 ** | 3565 * | 5204 **
* - при 65% оборотов вентилятора
* * - при 100% оборотов вентилятора
* При внешнем радиусе менее 3,5 (но не менее 2,9) метра указанные цены увеличиваются на 20%
Конвекторы с тангенциальным вентилятором (принудительная конвекция)
Конвектор QSKS 320
Технические данные
Теплообменник | однорядный, 4-х трубный
Ширина конвектора (KB) | 320 мм
Высота конвектора (KL) | 90 мм
Длина конвектора (KL) | 650 мм, 750 мм, 1000 мм и 1250-4000 мм (ширина шага 250 мм)
Подключение | евроконус ѕ” с воздухоотводом
Рабочее давление | 10 бар, опционально 16 бар
Рабочая температура | макс 105 °C
Рекомендуемая решетка: DR 15.220
Комплект поставки
Конвектор с картонным монтажным покрытием
Тангенциальные вентиляторы управляются одним экономичным EC мотором.
Подключение воды слева, электрическое подключение справа.
Стандартное подключение - слева с торца
Стандартная длина | Высота [мм] | Длина конвектора KL [мм]
Тип |  | 650 |  | 750 |  | 1000 |  | 1250 |  | 1500 |  | 1750 |  | 2000 |  | 2250 |  | 2500 |  | 2750 |  | 3000 |  | 3250 |  | 3500 |  | 3750 |  | 4000
QSKS 320, руб . | 90 | 59409.61 |  | 66969.16 |  | 79023.78 |  | 92457.63 |  | 104476.94 |  | 117746.01 |  | 129991.09 |  | 142339.96 |  | 154866.45 |  | 167255.98 |  | 180300.35 |  | 192933.84 |  | 204510.17 |  | 216779.86 |  | 229898.06
новая цена |  | 59409.61 |  | 66969.16 |  | 79023.78 |  | 92457.63 |  | 104476.94 |  | 117746.01 |  | 129991.09 |  | 142339.96 |  | 154866.45 |  | 167255.98 |  | 180300.35 |  | 192933.84 |  | 204510.17 |  | 216779.86 |  | 229898.06
старая цена |  | 55523 |  | 62588 |  | 73854 |  | 86409 |  | 97642 |  | 110043 |  | 121487 |  | 133028 |  | 144735 |  | 156314 |  | 168505 |  | 180312 |  | 191131 |  | 202598 |  | 214858
Теплоотдача при 75/65/20°C, Ватт |  | 576 * | 841 ** | 665 * | 970 ** | 886 * | 1294 ** | 1277 * | 1864 ** | 1671 * | 2439 ** | 2312 * | 3376 ** | 2581 * | 3768 ** | 3204 * | 4677 ** | 4032 * | 5885 ** | 4467 * | 6521 ** | 4930 * | 7197 ** | 5341 * | 7797 ** | 5752 * | 8397 ** | 6163 * | 8997 ** | 6574 * | 9597 **
Теплоотдача при 90/70/20°C, Ватт |  | 708 * | 1033 ** | 817 * | 1192 ** | 1089 * | 1590 ** | 1569 * | 2290 ** | 2053 * | 2997 ** | 2841 * | 4148 ** | 3172 * | 4630 ** | 3937 * | 5747 ** | 4954 * | 7232 ** | 5488 * | 8012 ** | 6058 * | 8844 ** | 6563 * | 9581 ** | 7068 * | 10319 ** | 7573 * | 11055 ** | 8078 * | 11792 **
* - при 65% оборотов вентилятора
* * - при 100% оборотов вентилятора
Нестандартная длина | Высота [мм] | Длина конвектора KL [мм]
Тип |  | 651- 749 |  | 751- 999 |  | 1001-1249 |  | 1251-1499 |  | 1501-1749 |  | 1751-1999 |  | 2001-2249 |  | 2251-2499 |  | 2501-2749 |  | 2751-2999 |  | 3001-3249 |  | 3251-3499 |  | 3501-3749 |  | 3751-3999
QSKS 320, руб . | 90 | 66879.28 |  | 78940.32 |  | 92387.01 |  | 104399.9 |  | 117675.39 |  | 129918.33 |  | 142268.27 |  | 154793.69 |  | 167190.71 |  | 180245.78 |  | 192872.85 |  | 204455.6 |  | 216738.13 |  | 229821.02
новая цена |  | 66879.28 |  | 78940.32 |  | 92387.01 |  | 104399.9 |  | 117675.39 |  | 129918.33 |  | 142268.27 |  | 154793.69 |  | 167190.71 |  | 180245.78 |  | 192872.85 |  | 204455.6 |  | 216738.13 |  | 229821.02
старая цена |  | 62504 |  | 73776 |  | 86343 |  | 97570 |  | 109977 |  | 121419 |  | 132961 |  | 144667 |  | 156253 |  | 168454 |  | 180255 |  | 191080 |  | 202559 |  | 214786
Теплоотдача при 75/65/20°C, Ватт |  | 576 * | 841 ** | 665 * | 970 ** | 886 * | 1294 ** | 1277 * | 1864 ** | 1671 * | 2439 ** | 2312 * | 3376 ** | 2581 * | 3768 ** | 3204 * | 4677 ** | 4032 * | 5885 ** | 4467 * | 6521 ** | 4930 * | 7197 ** | 5341 * | 7797 ** | 5752 * | 8397 ** | 6163 * | 8997 **
Теплоотдача при 90/70/20°C, Ватт |  | 708 * | 1033 ** | 817 * | 1192 ** | 1089 * | 1590 ** | 1569 * | 2290 ** | 2053 * | 2997 ** | 2841 * | 4148 ** | 3172 * | 4630 ** | 3937 * | 5747 ** | 4954 * | 7232 ** | 5488 * | 8012 ** | 6058 * | 8844 ** | 6563 * | 9581 ** | 7068 * | 10319 ** | 7573 * | 11055 **
* - при 65% оборотов вентилятора
* * - при 100% оборотов вентилятора
Радиусное исполнение | Высота [мм] | Длина конвектора KL [мм]
Розничная цена конвектора со стандартным радиусом (более 3500 мм по внешней стороне).
Тип |  | 650- 750 |  | 751- 1000 |  | 1001-1250 |  | 1251-1500 |  | 1501-1750 |  | 1751-2000 |  | 2001-2250 |  | 2251-2500
QSKS 320 RB, руб . | 90 | 113277.3552 |  | 135451.4708 |  | 160120.4732 |  | 181672.9626 |  | 205813.409 |  | 227827.6067 |  | 249989.3071 |  | 272402.1195
новая цена |  | 113277.3552 |  | 135451.4708 |  | 160120.4732 |  | 181672.9626 |  | 205813.409 |  | 227827.6067 |  | 249989.3071 |  | 272402.1195
старая цена |  | 105866.6871 |  | 126590.1596 |  | 149645.302 |  | 169787.8155 |  | 192348.9803 |  | 212922.9969 |  | 233634.8664 |  | 254581.4201
Теплоотдача при 75/65/20°C, Ватт |  | 576 * | 841 ** | 665 * | 970 ** | 886 * | 1294 ** | 1277 * | 1864 ** | 1671 * | 2439 ** | 2312 * | 3376 ** | 2581 * | 3768 ** | 3204 * | 4677 **
Теплоотдача при 90/70/20°C, Ватт |  | 708 * | 1033 ** | 817 * | 1192 ** | 1089 * | 1590 ** | 1569 * | 2290 ** | 2053 * | 2997 ** | 2841 * | 4148 ** | 3172 * | 4630 ** | 3937 * | 5747 **
* - при 65% оборотов вентилятора
* * - при 100% оборотов вентилятора
* При внешнем радиусе менее 3,5 (но не менее 2,9) метра указанные цены увеличиваются на 20%
Аксессуары и регулировка
Артикул | Наименование товара | [12 empty] | Цена
VUD 15 | Термостатический клапан DN 15 (½"), прямой | [12 empty] | 2461
2461
RLD 15 | Проходной вентиль на обратную подводку DN 15 (½"), прямой | [12 empty] | 1476.6
1476.6
RTM-62PL (white) | Термостатический сервопривод 24V, ручное/автоматическое открытие, M30*1.5mm, цвет белый, (арт.129711) | [12 empty] | 2102.4216
2102.4216
RTM-62PL (black) | Термостатический сервопривод 24V, ручное/автоматическое открытие, M30*1.5mm, цвет черный, (арт.129710) | [12 empty] | 2102.4216
2102.4216
FC 221-3AO2DO | Комнатный термостат для встроенного монтажа со встроенным температурным датчиком, сенсорными кнопками и LCD экраном, серебристая рамка,белая панель. Питание 24В, управление приводами и вентилятором 0-10 вольт. | [12 empty] | 20872.9715
20872.9715
FC221-3AO2DO (black color) | Комнатный термостат для встроенного монтажа со встроенным температурным датчиком, сенсорными кнопками и LCD экраном, чёрный корпус, чёрная панель. Питание 24В, управление приводами и вентилятором 0-10 вольт. | [12 empty] | 20872.9715
20872.9715
FC 221W-3AO2DO | Комнатный термостат для встроенного монтажа со встроенным температурным датчиком, с WI-FI модулем, сенсорными кнопками и LCD экраном, серебристая рамка, белая панель. Питание 230В, управление приводами и вентилятором 0-10 вольт. | [12 empty] | 24510.49
24510.49
FC 221W-3AO2DO (black color) | Комнатный термостат для встроенного монтажа со встроенным температурным датчиком, с WI-FI модулем, сенсорными кнопками и LCD экраном, чёрный корпус, чёрная панель. Питание 230В, управление приводами и вентилятором 0-10 вольт. | [12 empty] | 24510.49
24510.49

## QSKM
Конвекторы с тангенциальным вентилятором (принудительная конвекция) для малых монтажных глубин
Конвектор QSKM 145
Технические данные
Теплообменник | 2-х трубный
Ширина конвектора (KB) | 145 мм
Высота конвектора (KL) | 66 мм
Длина конвектора (KL) | 750 мм - 3000 мм (ширина шага 250 мм)
Подключение | внутренняя резьба 3/8” с воздухоотводчиком
Рабочее давление | 10 бар, опционально 16 бар
Рабочая температура | макс 105 °C
Рекомендуемая решетка: DR 15.145
Комплект поставки
Конвектор с картонным монтажным покрытием
Подключение воды слева, электрическое подключение справа.
Стандартное подключение - слева со стороны помещения или слева снизу.
Тангенциальные вентиляторы управляются одним экономичным EC мотором.
Электроподключение идет либо в комплекте модуля VTMN, либо конвектор подключается от внешнего трансформатора GS2000E-QSK2/8
Стандартная длина | Высота [мм] | Длина конвектора KL [мм]
Тип |  | 750 |  | 1000 |  | 1250 |  | 1500 |  | 1750 |  | 2000 |  | 2250 |  | 2500 |  | 2750 |  | 3000
QSKM 145, руб. | 66 | 39221.24 |  | 51393.5306 |  | 63564.5045 |  | 75736.7951 |  | 87909.0857 |  | 99404.6259 |  | 112253.6668 |  | 122397.0229 |  | 136596.9313 |  | 148769.2219
новая цена |  | 39221.24 |  | 51393.5306 |  | 63564.5045 |  | 75736.7951 |  | 87909.0857 |  | 99404.6259 |  | 112253.6668 |  | 122397.0229 |  | 136596.9313 |  | 148769.2219
старая цена |  | 36655.3645 |  | 48031.337 |  | 59406.079 |  | 70782.0515 |  | 82158.024 |  | 92901.5195 |  | 104909.969 |  | 114389.741 |  | 127660.6835 |  | 139036.656
Теплоотдача при 75/65/20°C, Ватт |  | 265 * | 380 ** | 265 * | 380 ** | 577 * | 827 ** | 735 * | 1054 ** | 836 * | 1199 ** | 1018 * | 1459 ** | 1125 * | 1612 ** | 1269 * | 1819 ** | 1413 * | 2025 ** | 1557 * | 2232 **
Теплоотдача при 90/70/20°C, Ватт |  | 298 * | 431 ** | 298 * | 431 ** | 647 * | 938 ** | 825 * | 1196 ** | 938 * | 1360 ** | 1142 * | 1655 ** | 1262 * | 1829 ** | 1423 * | 2063 ** | 1585 * | 2298 ** | 1747 * | 2532 **
* - при 65% оборотов вентилятора
* * - при 100% оборотов вентилятора
Нестандартная длина | Высота [мм] | Длина конвектора KL [мм]
Тип |  | 751- 999 |  | 1001-1249 |  | 1251-1499 |  | 1501-1749 |  | 1751-1999 |  | 2001-2249 |  | 2251-2499 |  | 2501-2749 |  | 2751-2999 |  | 3001-3249
QSKM 145, руб. | 66 | 51342.1818 |  | 63514.4724 |  | 75686.763 |  | 87857.7369 |  | 99355.9104 |  | 112203.6347 |  | 122346.9907 |  | 136548.2159 |  | 148720.5064 |  | 152707.2772
новая цена |  | 51342.1818 |  | 63514.4724 |  | 75686.763 |  | 87857.7369 |  | 99355.9104 |  | 112203.6347 |  | 122346.9907 |  | 136548.2159 |  | 148720.5064 |  | 152707.2772
старая цена |  | 47983.3475 |  | 59359.32 |  | 70735.2925 |  | 82110.0345 |  | 92855.991 |  | 104863.21 |  | 114342.982 |  | 127615.155 |  | 138991.1275 |  | 142717.0815
Теплоотдача при 75/65/20°C, Ватт |  | 265 * | 380 ** | 265 * | 380 ** | 577 * | 827 ** | 735 * | 1054 ** | 836 * | 1199 ** | 1018 * | 1459 ** | 1125 * | 1612 ** | 1269 * | 1819 ** | 1413 * | 2025 ** | 1557 * | 2232 **
Теплоотдача при 90/70/20°C, Ватт |  | 298 * | 431 ** | 298 * | 431 ** | 647 * | 938 ** | 825 * | 1196 ** | 938 * | 1360 ** | 1142 * | 1655 ** | 1262 * | 1829 ** | 1423 * | 2063 ** | 1585 * | 2298 ** | 1747 * | 2532 **
* - при 65% оборотов вентилятора
* * - при 100% оборотов вентилятора
Конвекторы с тангенциальным вентилятором (принудительная конвекция) для малых монтажных глубин
Конвектор QSKM 195
Технические данные
Теплообменник | 2-х трубный
Ширина конвектора (KB) | 195 мм
Высота конвектора (KL) | 66 мм
Длина конвектора (KL) | 750 мм - 3000 мм (ширина шага 250 мм)
Подключение | внутренняя резьба 3/8” с воздухоотводчиком
Рабочее давление | 10 бар, опционально 16 бар
Рабочая температура | макс 105 °C
Рекомендуемая решетка: DR 15.195
Комплект поставки
Конвектор с картонным монтажным покрытием
Подключение воды слева, электрическое подключение справа.
Стандартное подключение - слева со стороны помещения или слева снизу.
Тангенциальные вентиляторы управляются одним экономичным EC мотором.
Электроподключение идет либо в комплекте модуля VTMN, либо конвектор подключается от внешнего трансформатора GS2000E-QSK2/8
Стандартная длина | Высота [мм] | Длина конвектора KL [мм]
Тип |  | 750 |  | 1000 |  | 1250 |  | 1500 |  | 1750 |  | 2000 |  | 2250 |  | 2500 |  | 2750 |  | 3000
QSKM 195, руб. | 66 | 44631.2932 |  | 52068.9643 |  | 64918.0053 |  | 78442.48 |  | 91290.2044 |  | 101433.5604 |  | 114281.2847 |  | 124424.6408 |  | 137273.6817 |  | 152150.3406
новая цена |  | 44631.2932 |  | 52068.9643 |  | 64918.0053 |  | 78442.48 |  | 91290.2044 |  | 101433.5604 |  | 114281.2847 |  | 124424.6408 |  | 137273.6817 |  | 152150.3406
старая цена |  | 41711.489 |  | 48662.5835 |  | 60671.033 |  | 73310.729 |  | 85317.948 |  | 94797.72 |  | 106804.939 |  | 116284.711 |  | 128293.1605 |  | 142196.58
Теплоотдача при 75/65/20°C, Ватт |  | 492 * | 713 ** | 492 * | 713 ** | 963 * | 1397 ** | 1364 * | 1977 ** | 1551 * | 2249 ** | 1888 * | 2737 ** | 2085 * | 3024 ** | 2353 * | 3412 ** | 2620 * | 3800 ** | 2888 * | 4188 **
Теплоотдача при 90/70/20°C, Ватт |  | 557 * | 808 ** | 557 * | 808 ** | 1091 * | 1582 ** | 1545 * | 2240 ** | 1757 * | 2548 ** | 2138 * | 3101 ** | 2363 * | 3426 ** | 2655 * | 3866 ** | 2968 * | 4305 ** | 3271 * | 4744 **
* - при 65% оборотов вентилятора
* * - при 100% оборотов вентилятора
Нестандартная длина | Высота [мм] | Длина конвектора KL [мм]
Тип |  | 751- 999 |  | 1001-1249 |  | 1251-1499 |  | 1501-1749 |  | 1751-1999 |  | 2001-2249 |  | 2251-2499 |  | 2501-2749 |  | 2751-2999 |  | 3001-3249
QSKM 195, руб. | 66 | 52017.6156 |  | 64865.3399 |  | 78389.8146 |  | 91237.539 |  | 101382.2116 |  | 114231.2526 |  | 124375.9253 |  | 137223.6496 |  | 152098.9918 |  | 156717.7474
новая цена |  | 52017.6156 |  | 64865.3399 |  | 78389.8146 |  | 91237.539 |  | 101382.2116 |  | 114231.2526 |  | 124375.9253 |  | 137223.6496 |  | 152098.9918 |  | 156717.7474
старая цена |  | 48614.594 |  | 60621.813 |  | 73261.509 |  | 85268.728 |  | 94749.7305 |  | 106758.18 |  | 116239.1825 |  | 128246.4015 |  | 142148.5905 |  | 146465.1845
Теплоотдача при 75/65/20°C, Ватт |  | 492 * | 713 ** | 492 * | 713 ** | 963 * | 1397 ** | 1364 * | 1977 ** | 1551 * | 2249 ** | 1888 * | 2737 ** | 2085 * | 3024 ** | 2353 * | 3412 ** | 2620 * | 3800 ** | 2888 * | 4188 **
Теплоотдача при 90/70/20°C, Ватт |  | 557 * | 808 ** | 557 * | 808 ** | 1091 * | 1582 ** | 1545 * | 2240 ** | 1757 * | 2548 ** | 2138 * | 3101 ** | 2363 * | 3426 ** | 2655 * | 3866 ** | 2968 * | 4305 ** | 3271 * | 4744 **
* - при 65% оборотов вентилятора
* * - при 100% оборотов вентилятора
Аксессуары и регулировка
Артикул | Наименование товара | [10 empty] | Цена
VTMN 145-66 | Модуль с блоком питания 24 В для вентильного монтажа для QSKM 145, длина 300 мм (арт.130989) | [10 empty] | 32472.1962
32472.1962
VTMN 195-66 | Модуль с блоком питания 24 В для вентильного монтажа для QSKM 195, длина 250 мм (арт.130990) | [10 empty] | 33538.2065
33538.2065
VUE 10 | Термостатический вентиль 3/8 " DN10, с предустановкой, угловой | [10 empty] | 4944.47
4944.47
RLE 10 | Вентиль на обратную подводку, 3/8 ", DN10, угловой | [10 empty] | 2473.84
2473.84
SD 20315-00N80-1S | Сервопривод 230V, новый дизайн, включая адаптер VA80 S, NC, L=1m,2x0.75mm3, (арт.129707) | [10 empty] | 6075.5938
6075.5938
RTM-59PL (white) | Термостатический сервопривод 24V, M30*1.5mm, цвет белый, (арт.129709) | [10 empty] | 1978.3872
1978.3872
GS2000E-QSK EC2 | Импульсный выносной блок питания для установки во влажных помещениях | [10 empty] | 17945.3044
17945.3044
GS2000E-QSK EC8 | Импульсный выносной блок питания для установки во влажных помещениях | [10 empty] | 44605.625
44605.625
FC 221-3AO2DO | Комнатный термостат для встроенного монтажа со встроенным температурным датчиком, сенсорными кнопками и LCD экраном, серебристая рамка,белая панель. Питание 24В, управление приводами и вентилятором 0-10 вольт. | [10 empty] | 20872.9715
20872.9715
FC221-3AO2DO (black color) | Комнатный термостат для встроенного монтажа со встроенным температурным датчиком, сенсорными кнопками и LCD экраном, чёрный корпус, чёрная панель. Питание 24В, управление приводами и вентилятором 0-10 вольт. | [10 empty] | 20872.9715
20872.9715
FC 221W-3AO2DO | Комнатный термостат для встроенного монтажа со встроенным температурным датчиком, с WI-FI модулем, сенсорными кнопками и LCD экраном, серебристая рамка, белая панель. Питание 230В, управление приводами и вентилятором 0-10 вольт. | [10 empty] | 24510.49
24510.49
FC 221W-3AO2DO (black color) | Комнатный термостат для встроенного монтажа со встроенным температурным датчиком, с WI-FI модулем, сенсорными кнопками и LCD экраном, чёрный корпус, чёрная панель. Питание 230В, управление приводами и вентилятором 0-10 вольт. | [10 empty] | 24510.49
24510.49
WEL 10 | Комплект гофрированных шлангов (2 шт), DN 10, сталь, длина 130мм, НВ 3/8", (арт.131812) | [10 empty] | 12920.25
12920.25

## QSKM CF
Конвекторы с тангенциальным вентилятором (принудительная конвекция) для малых монтажных глубин
Конвектор QSKM 195 CF
Технические данные
Теплообменник | 2-х трубный
Ширина конвектора (KB) | 195 мм
Высота конвектора (KL) | 66 мм
Длина конвектора (KL) | 850 мм - 3100 мм (ширина шага 250 мм)
Подключение | внутренняя резьба 3/8” с воздухоотводчиком
Рабочее давление | 10 бар, опционально 16 бар
Рабочая температура | макс 105 °C
Рекомендуемая решетка: DR 15.195
Комплект поставки
Конвектор с картонным монтажным покрытием
Подключение воды слева, электрическое подключение справа.
Стандартное подключение - слева со стороны помещения или слева снизу.
Тангенциальные вентиляторы управляются одним экономичным EC мотором.
Встроенный многофункциональный блок управления CF 1000
Стандартная длина | Высота [мм] | Длина конвектора KL [мм]
Тип |  | 850 |  | 1100 |  | 1350 |  | 1600 |  | 1850 |  | 2100 |  | 2350 |  | 2600 |  | 2850 |  | 3100
QSKM 195 CF, руб. | 66 | 52566.96 |  | 66308.97 |  | 79373.67 |  | 92073.5 |  | 104974.49 |  | 117571.6 |  | 130504.69 |  | 143555.48 |  | 156474.66 |  | 169256.88
новая цена |  | 52566.96 |  | 66308.97 |  | 79373.67 |  | 92073.5 |  | 104974.49 |  | 117571.6 |  | 130504.69 |  | 143555.48 |  | 156474.66 |  | 169256.88
старая цена |  | 49128 |  | 61971 |  | 74181 |  | 86050 |  | 98107 |  | 109880 |  | 121967 |  | 134164 |  | 146238 |  | 158184
Теплоотдача при 75/65/20°C, Ватт |  | 492 * | 713 ** | 492 * | 713 ** | 963 * | 1397 ** | 1364 * | 1977 ** | 1551 * | 2249 ** | 1888 * | 2737 ** | 2085 * | 3024 ** | 2353 * | 3412 ** | 2620 * | 3800 ** | 2888 * | 4188 **
Теплоотдача при 90/70/20°C, Ватт |  | 557 * | 808 ** | 557 * | 808 ** | 1091 * | 1582 ** | 1545 * | 2240 ** | 1757 * | 2548 ** | 2138 * | 3101 ** | 2363 * | 3426 ** | 2665 * | 3866 ** | 2968 * | 4305 ** | 3271 * | 4744 **
* - при 65% оборотов вентилятора
* * - при 100% оборотов вентилятора
Нестандартная длина | Высота [мм] | Длина конвектора KL [мм]
Тип |  | 851- 1099 |  | 1101-1349 |  | 1351-1599 |  | 1601-1849 |  | 1851-2099 |  | 2101-2349 |  | 2351-2599 |  | 2601-2849 |  | 2851-3099 |  | 3101-3349
QSKM 195 CF, руб. | 66 | 66252.26 |  | 79316.96 |  | 92013.58 |  | 104916.71 |  | 117507.4 |  | 130446.91 |  | 143495.56 |  | 156414.74 |  | 169211.94 |  | 171716.81
новая цена |  | 66252.26 |  | 79316.96 |  | 92013.58 |  | 104916.71 |  | 117507.4 |  | 130446.91 |  | 143495.56 |  | 156414.74 |  | 169211.94 |  | 171716.81
старая цена |  | 61918 |  | 74128 |  | 85994 |  | 98053 |  | 109820 |  | 121913 |  | 134108 |  | 146182 |  | 158142 |  | 160483
Теплоотдача при 75/65/20°C, Ватт |  | 492 * | 713 ** | 492 * | 713 ** | 963 * | 1397 ** | 1364 * | 1977 ** | 1551 * | 2249 ** | 1888 * | 2737 ** | 2085 * | 3024 ** | 2353 * | 3412 ** | 2620 * | 3800 ** | 2888 * | 4188 **
Теплоотдача при 90/70/20°C, Ватт |  | 557 * | 808 ** | 557 * | 808 ** | 1091 * | 1582 ** | 1545 * | 2240 ** | 1757 * | 2548 ** | 2138 * | 3101 ** | 2363 * | 3426 ** | 2665 * | 3866 ** | 2968 * | 4305 ** | 3271 * | 4744 **
* - при 65% оборотов вентилятора
* * - при 100% оборотов вентилятора
Аксессуары и регулировка
Артикул | Наименование товара | [10 empty] | Цена
VUE 10 | Термостатический вентиль 3/8 " DN10, с предустановкой, угловой | [10 empty] | 4944.47
4944.47
RLE 10 | Вентиль на обратную подводку, 3/8 ", DN10, угловой | [10 empty] | 2473.84
2473.84
SD 20315-00N80-1S | Сервопривод 230V, новый дизайн, включая адаптер VA80 S, NC, L=1m,2x0.75mm3, (арт.129707) | [10 empty] | 6075.5938
6075.5938
RTM-59PL (white) | Термостатический сервопривод 24V, M30*1.5mm, цвет белый, (арт.129709) | [10 empty] | 1978.3872
1978.3872
FC 221-3AO2DO | Комнатный термостат для встроенного монтажа со встроенным температурным датчиком, сенсорными кнопками и LCD экраном, серебристая рамка,белая панель. Питание 24В, управление приводами и вентилятором 0-10 вольт. | [10 empty] | 20872.9715
20872.9715
FC221-3AO2DO (black color) | Комнатный термостат для встроенного монтажа со встроенным температурным датчиком, сенсорными кнопками и LCD экраном, чёрный корпус, чёрная панель. Питание 24В, управление приводами и вентилятором 0-10 вольт. | [10 empty] | 20872.9715
20872.9715
FC 221W-3AO2DO | Комнатный термостат для встроенного монтажа со встроенным температурным датчиком, с WI-FI модулем, сенсорными кнопками и LCD экраном, серебристая рамка, белая панель. Питание 230В, управление приводами и вентилятором 0-10 вольт. | [10 empty] | 24510.49
24510.49
FC 221W-3AO2DO (black color) | Комнатный термостат для встроенного монтажа со встроенным температурным датчиком, с WI-FI модулем, сенсорными кнопками и LCD экраном, чёрный корпус, чёрная панель. Питание 230В, управление приводами и вентилятором 0-10 вольт. | [10 empty] | 24510.49
24510.49
WEL 10 | Комплект гофрированных шлангов (2 шт), DN 10, сталь, длина 130мм, НВ 3/8", (арт.131812) | [10 empty] | 12920.25
12920.25

## Решётки и Рамки
Цветовая гамма декоративных решёток
Анодированные тона
Декор цвета из материала российского производства
Решётка поперечная
| Артикул | Наименование товара |  |  | Цена, п/м | новая | старая
Для 145 | DR 15.145-AL-r | Верхняя декоративная решетка, В=145 мм, H=15 мм, цвет Алюминий |  |  | 6013.072 | 6013.072 | 5619.6935
| DR 15.145-AU light-r | Верхняя декоративная решетка, В=145 мм, H=15 мм, цвет Светлое Золото |  |  | 6147.578 | 6147.578 | 5745.4
| DR 15.145-BR light-r | Верхняя декоративная решетка, В=145 мм, H=15 мм, цвет Светлая Бронза |  |  | 6147.578 | 6147.578 | 5745.4
| DR 15.145-BR dark-r | Верхняя декоративная решетка, В=145 мм, H=15 мм, цвет Тёмная Бронза |  |  | 6147.578 | 6147.578 | 5745.4
| DR 15.145-CG-r | Верхняя декоративная решетка, В=145 мм, H=15 мм, цвет Коньяк |  |  | 6147.578 | 6147.578 | 5745.4
| DR 15.145-PL-r | Верхняя декоративная решетка, В=145 мм, H=15 мм, цвет Жемчуг |  |  | 6147.578 | 6147.578 | 5745.4
| DR 15.145-BL-r | Верхняя декоративная решетка, В=145 мм, H=15 мм, цвет Чёрный |  |  | 6147.578 | 6147.578 | 5745.4
| DR 15.145-Prestige_WM | Верхняя декоративная решетка Decor Prestige, В=145 мм, H=15 мм, цвет Белый Мрамор |  |  | 12874.875 | 12874.875 | 8374.875
| DR 15.145-Prestige_ON | Верхняя декоративная решетка Decor Prestige, В=145 мм, H=15 мм, цвет Оникс |  |  | 12874.875 | 12874.875 | 8374.875
| DR 15.145-Prestige_OV | Верхняя декоративная решетка Decor Prestige, В=145 мм, H=15 мм, цвет Оникс Верде |  |  | 12874.875 | 12874.875 | 8374.875
| DR 15.145-Prestige_TR | Верхняя декоративная решетка Decor Prestige, В=145 мм, H=15 мм, цвет Травертин |  |  | 12874.875 | 12874.875 | 8374.875
| DR 15.145-Prestige_BM | Верхняя декоративная решетка Decor Prestige, В=145 мм, H=15 мм, цвет Чёрный Мрамор |  |  | 12874.875 | 12874.875 | 8374.875
| DR 15.145-Prestige_BR | Верхняя декоративная решетка Decor Prestige, В=145 мм, H=15 мм, цвет Коричневый Мрамор |  |  | 12874.875 | 12874.875 | 8374.875
| DR 15.145-Prestige_MP | Верхняя декоративная решетка Decor Prestige, В=145 мм, H=15 мм, цвет Клён |  |  | 12874.875 | 12874.875 | 8374.875
| DR 15.145-Prestige_KB | Верхняя декоративная решетка Decor Prestige, В=145 мм, H=15 мм, цвет Карельская Берёза |  |  | 12874.875 | 12874.875 | 8374.875
| DR 15.145-Prestige_PR | Верхняя декоративная решетка Decor Prestige, В=145 мм, H=15 мм, цвет Груша |  |  | 12874.875 | 12874.875 | 8374.875
| DR 15.145-Prestige_BA | Верхняя декоративная решетка Decor Prestige, В=145 мм, H=15 мм, цвет Бамбук |  |  | 12874.875 | 12874.875 | 8374.875
| DR 15.145-Prestige_CT | Верхняя декоративная решетка Decor Prestige, В=145 мм, H=15 мм, цвет Пробковое Дерево |  |  | 12874.875 | 12874.875 | 8374.875
| DR 15.145-Prestige_AW | Верхняя декоративная решетка Decor Prestige, В=145 мм, H=15 мм, цвет Состаренное Дерево |  |  | 12874.875 | 12874.875 | 8374.875
| DR 15.145-Prestige_CH | Верхняя декоративная решетка Decor Prestige, В=145 мм, H=15 мм, цвет Вишня |  |  | 12874.875 | 12874.875 | 8374.875
| DR 15.145-Prestige_NT | Верхняя декоративная решетка Decor Prestige, В=145 мм, H=15 мм, цвет Орех |  |  | 12874.875 | 12874.875 | 8374.875
| DR 15.145-Prestige_RW | Верхняя декоративная решетка Decor Prestige, В=145 мм, H=15 мм, цвет Корневая Древесина |  |  | 12874.875 | 12874.875 | 8374.875
| DR 15.145-Prestige_CD | Верхняя декоративная решетка Decor Prestige, В=145 мм, H=15 мм, цвет Кедр |  |  | 12874.875 | 12874.875 | 8374.875
| DR 15.145-Prestige_PL | Верхняя декоративная решетка Decor Prestige, В=145 мм, H=15 мм, цвет Пальма |  |  | 12874.875 | 12874.875 | 8374.875
| DR 15.145-Prestige_MO | Верхняя декоративная решетка Decor Prestige, В=145 мм, H=15 мм, цвет Дуб Мокко |  |  | 12874.875 | 12874.875 | 8374.875
| DR 15.145-Prestige_EC | Верхняя декоративная решетка Decor Prestige, В=145 мм, H=15 мм, цвет Эвкалипт |  |  | 12874.875 | 12874.875 | 8374.875
| DR 15.145-Prestige_GT | Верхняя декоративная решетка Decor Prestige, В=145 мм, H=15 мм, цвет Серое Дерево |  |  | 12874.875 | 12874.875 | 8374.875
| DR 15.145-RAL-r | Верхняя декоративная решетка, В=145 мм, H=15 мм, любой цвет гаммы RAL |  |  | 11244.309 | 11244.309 | 10508.7
| DR 15.145-RAL-r matt | Верхняя декоративная решетка, В=145 мм, H=15 мм, любой цвет гаммы RAL матовый |  |  | 12930.9554 | 12930.9554 | 12085.005
Для 180 | DR 15.180-AL-r | Верхняя декоративная решетка, В=180 мм, H=15 мм, цвет алюминий |  |  | 6139.469 | 6139.469 | 5737.8215
| DR 15.180-AU light-r | Верхняя декоративная решетка, В=180 мм, H=15 мм, цвет светлое золото |  |  | 6275.55 | 6275.55 | 5865
| DR 15.180-BR light-r | Верхняя декоративная решетка, В=180 мм, H=15 мм, цвет светлая бронза |  |  | 6275.55 | 6275.55 | 5865
| DR 15.180-BR dark-r | Верхняя декоративная решетка, В=180 мм, H=15 мм, цвет тёмная бронза |  |  | 6275.55 | 6275.55 | 5865
| DR 15.180-CG-r | Верхняя декоративная решетка, В=180 мм, H=15 мм, цвет коньяк |  |  | 6275.55 | 6275.55 | 5865
| DR 15.180-PL-r | Верхняя декоративная решетка, В=180 мм, H=15 мм, цвет жемчуг |  |  | 6275.55 | 6275.55 | 5865
| DR 15.180-BL-r | Верхняя декоративная решетка, В=180 мм, H=15 мм, цвет чёрный |  |  | 6275.55 | 6275.55 | 5865
| DR 15.180-Prestige_WM | Верхняя декоративная решетка Decor Prestige, В=180 мм, H=15 мм, цвет Белый Мрамор |  |  | 13040.475 | 13040.475 | 8540.475
| DR 15.180-Prestige_ON | Верхняя декоративная решетка Decor Prestige, В=180 мм, H=15 мм, цвет Оникс |  |  | 13040.475 | 13040.475 | 8540.475
| DR 15.180-Prestige_OV | Верхняя декоративная решетка Decor Prestige, В=180 мм, H=15 мм, цвет Оникс Верде |  |  | 13040.475 | 13040.475 | 8540.475
| DR 15.180-Prestige_TR | Верхняя декоративная решетка Decor Prestige, В=180 мм, H=15 мм, цвет Травертин |  |  | 13040.475 | 13040.475 | 8540.475
| DR 15.180-Prestige_BM | Верхняя декоративная решетка Decor Prestige, В=180 мм, H=15 мм, цвет Чёрный Мрамор |  |  | 13040.475 | 13040.475 | 8540.475
| DR 15.180-Prestige_BR | Верхняя декоративная решетка Decor Prestige, В=180 мм, H=15 мм, цвет Коричневый Мрамор |  |  | 13040.475 | 13040.475 | 8540.475
| DR 15.180-Prestige_MP | Верхняя декоративная решетка Decor Prestige, В=180 мм, H=15 мм, цвет Клён |  |  | 13040.475 | 13040.475 | 8540.475
| DR 15.180-Prestige_KB | Верхняя декоративная решетка Decor Prestige, В=180 мм, H=15 мм, цвет Карельская Берёза |  |  | 13040.475 | 13040.475 | 8540.475
| DR 15.180-Prestige_PR | Верхняя декоративная решетка Decor Prestige, В=180 мм, H=15 мм, цвет Груша |  |  | 13040.475 | 13040.475 | 8540.475
| DR 15.180-Prestige_BA | Верхняя декоративная решетка Decor Prestige, В=180 мм, H=15 мм, цвет Бамбук |  |  | 13040.475 | 13040.475 | 8540.475
| DR 15.180-Prestige_CT | Верхняя декоративная решетка Decor Prestige, В=180 мм, H=15 мм, цвет Пробковое Дерево |  |  | 13040.475 | 13040.475 | 8540.475
| DR 15.180-Prestige_AW | Верхняя декоративная решетка Decor Prestige, В=180 мм, H=15 мм, цвет Состаренное Дерево |  |  | 13040.475 | 13040.475 | 8540.475
| DR 15.180-Prestige_CH | Верхняя декоративная решетка Decor Prestige, В=180 мм, H=15 мм, цвет Вишня |  |  | 13040.475 | 13040.475 | 8540.475
| DR 15.180-Prestige_NT | Верхняя декоративная решетка Decor Prestige, В=180 мм, H=15 мм, цвет Орех |  |  | 13040.475 | 13040.475 | 8540.475
| DR 15.180-Prestige_RW | Верхняя декоративная решетка Decor Prestige, В=180 мм, H=15 мм, цвет Корневая Древесина |  |  | 13040.475 | 13040.475 | 8540.475
| DR 15.180-Prestige_CD | Верхняя декоративная решетка Decor Prestige, В=180 мм, H=15 мм, цвет Кедр |  |  | 13040.475 | 13040.475 | 8540.475
| DR 15.180-Prestige_PL | Верхняя декоративная решетка Decor Prestige, В=180 мм, H=15 мм, цвет Пальма |  |  | 13040.475 | 13040.475 | 8540.475
| DR 15.180-Prestige_MO | Верхняя декоративная решетка Decor Prestige, В=180 мм, H=15 мм, цвет Дуб Мокко |  |  | 13040.475 | 13040.475 | 8540.475
| DR 15.180-Prestige_EC | Верхняя декоративная решетка Decor Prestige, В=180 мм, H=15 мм, цвет Эвкалипт |  |  | 13040.475 | 13040.475 | 8540.475
| DR 15.180-Prestige_GT | Верхняя декоративная решетка Decor Prestige, В=180 мм, H=15 мм, цвет Серое Дерево |  |  | 13040.475 | 13040.475 | 8540.475
| DR 15.180-RAL-r | Верхняя декоративная решетка, В=180 мм, H=15 мм, любой цвет гаммы RAL |  |  | 11659.6028 | 11659.6028 | 10896.825
| DR 15.180-RAL-r matt | Верхняя декоративная решетка, В=180 мм, H=15 мм, любой цвет гаммы RAL матовый |  |  | 13409.2507 | 13409.2507 | 12532.01
Для 195 | DR 15.195-AL-r | Верхняя декоративная решетка, В=195 мм, H=15 мм, цвет Алюминий |  |  | 6210.5673 | 6210.5673 | 5804.2685
| DR 15.195-AU light-r | Верхняя декоративная решетка, В=195 мм, H=15 мм, цвет Светлое золото |  |  | 6344.458 | 6344.458 | 5929.4
| DR 15.195-BR light-r | Верхняя декоративная решетка, В=195 мм, H=15 мм, цвет Светлая бронза |  |  | 6344.458 | 6344.458 | 5929.4
| DR 15.195-BR dark-r | Верхняя декоративная решетка, В=195 мм, H=15 мм, цвет Тёмная бронза |  |  | 6344.458 | 6344.458 | 5929.4
| DR 15.195-CG-r | Верхняя декоративная решетка, В=195 мм, H=15 мм, цвет Коньяк |  |  | 6344.458 | 6344.458 | 5929.4
| DR 15.195-PL-r | Верхняя декоративная решетка, В=195 мм, H=15 мм, цвет Жемчуг |  |  | 6344.458 | 6344.458 | 5929.4
| DR 15.195-BL-r | Верхняя декоративная решетка, В=195 мм, H=15 мм, цвет Чёрный |  |  | 6344.458 | 6344.458 | 5929.4
| DR 15.195-Prestige_WM | Верхняя декоративная решетка Decor Prestige, В=195 мм, H=15 мм, цвет Белый Мрамор |  |  | 13131.9 | 13131.9 | 8631.9
| DR 15.195-Prestige_ON | Верхняя декоративная решетка Decor Prestige, В=195 мм, H=15 мм, цвет Оникс |  |  | 13131.9 | 13131.9 | 8631.9
| DR 15.195-Prestige_OV | Верхняя декоративная решетка Decor Prestige, В=195 мм, H=15 мм, цвет Оникс Верде |  |  | 13131.9 | 13131.9 | 8631.9
| DR 15.195-Prestige_TR | Верхняя декоративная решетка Decor Prestige, В=195 мм, H=15 мм, цвет Травертин |  |  | 13131.9 | 13131.9 | 8631.9
| DR 15.195-Prestige_BM | Верхняя декоративная решетка Decor Prestige, В=195 мм, H=15 мм, цвет Чёрный Мрамор |  |  | 13131.9 | 13131.9 | 8631.9
| DR 15.195-Prestige_BR | Верхняя декоративная решетка Decor Prestige, В=195 мм, H=15 мм, цвет Коричневый Мрамор |  |  | 13131.9 | 13131.9 | 8631.9
| DR 15.195-Prestige_MP | Верхняя декоративная решетка Decor Prestige, В=195 мм, H=15 мм, цвет Клён |  |  | 13131.9 | 13131.9 | 8631.9
| DR 15.195-Prestige_KB | Верхняя декоративная решетка Decor Prestige, В=195 мм, H=15 мм, цвет Карельская Берёза |  |  | 13131.9 | 13131.9 | 8631.9
| DR 15.195-Prestige_PR | Верхняя декоративная решетка Decor Prestige, В=195 мм, H=15 мм, цвет Груша |  |  | 13131.9 | 13131.9 | 8631.9
| DR 15.195-Prestige_BA | Верхняя декоративная решетка Decor Prestige, В=195 мм, H=15 мм, цвет Бамбук |  |  | 13131.9 | 13131.9 | 8631.9
| DR 15.195-Prestige_CT | Верхняя декоративная решетка Decor Prestige, В=195 мм, H=15 мм, цвет Пробковое Дерево |  |  | 13131.9 | 13131.9 | 8631.9
| DR 15.195-Prestige_AW | Верхняя декоративная решетка Decor Prestige, В=195 мм, H=15 мм, цвет Состаренное Дерево |  |  | 13131.9 | 13131.9 | 8631.9
| DR 15.195-Prestige_CH | Верхняя декоративная решетка Decor Prestige, В=195 мм, H=15 мм, цвет Вишня |  |  | 13131.9 | 13131.9 | 8631.9
| DR 15.195-Prestige_NT | Верхняя декоративная решетка Decor Prestige, В=195 мм, H=15 мм, цвет Орех |  |  | 13131.9 | 13131.9 | 8631.9
| DR 15.195-Prestige_RW | Верхняя декоративная решетка Decor Prestige, В=195 мм, H=15 мм, цвет Корневая Древесина |  |  | 13131.9 | 13131.9 | 8631.9
| DR 15.195-Prestige_CD | Верхняя декоративная решетка Decor Prestige, В=195 мм, H=15 мм, цвет Кедр |  |  | 13131.9 | 13131.9 | 8631.9
| DR 15.195-Prestige_PL | Верхняя декоративная решетка Decor Prestige, В=195 мм, H=15 мм, цвет Пальма |  |  | 13131.9 | 13131.9 | 8631.9
| DR 15.195-Prestige_MO | Верхняя декоративная решетка Decor Prestige, В=195 мм, H=15 мм, цвет Дуб Мокко |  |  | 13131.9 | 13131.9 | 8631.9
| DR 15.195-Prestige_EC | Верхняя декоративная решетка Decor Prestige, В=195 мм, H=15 мм, цвет Эвкалипт |  |  | 13131.9 | 13131.9 | 8631.9
| DR 15.195-Prestige_GT | Верхняя декоративная решетка Decor Prestige, В=195 мм, H=15 мм, цвет Серое Дерево |  |  | 13131.9 | 13131.9 | 8631.9
| DR 15.195-RAL-r | Верхняя декоративная решетка, В=195 мм, H=15 мм, любой цвет гаммы RAL |  |  | 12056.439 | 12056.439 | 11267.7
| DR 15.195-RAL-r matt | Верхняя декоративная решетка, В=195 мм, H=15 мм, любой цвет гаммы RAL матовый |  |  | 13864.9049 | 13864.9049 | 12957.855
Для 220 | DR 15.220-AL-r | Верхняя декоративная решетка, В=220 мм, H=15 мм, цвет Алюминий |  |  | 7453.4707 | 7453.4707 | 6965.8605
| DR 15.220-AU light-r | Верхняя декоративная решетка, В=220 мм, H=15 мм, цвет Светлое золото |  |  | 7675.982 | 7675.982 | 7173.815
| DR 15.220-BR light-r | Верхняя декоративная решетка, В=220 мм, H=15 мм, цвет Светлая бронза |  |  | 7675.982 | 7675.982 | 7173.815
| DR 15.220-BR dark-r | Верхняя декоративная решетка, В=220 мм, H=15 мм, цвет Тёмная бронза |  |  | 7675.982 | 7675.982 | 7173.815
| DR 15.220-CG-r | Верхняя декоративная решетка, В=220 мм, H=15 мм, цвет Коньяк |  |  | 7675.982 | 7675.982 | 7173.815
| DR 15.220-PL-r | Верхняя декоративная решетка, В=220 мм, H=15 мм, цвет Жемчуг |  |  | 7675.982 | 7675.982 | 7173.815
| DR 15.220-BL-r | Верхняя декоративная решетка, В=220 мм, H=15 мм, цвет Чёрный |  |  | 7675.982 | 7675.982 | 7173.815
| DR 15.220-Prestige_WM | Верхняя декоративная решетка Decor Prestige, В=220 мм, H=15 мм, цвет Белый Мрамор |  |  | 14556.75 | 14556.75 | 10056.75
| DR 15.220-Prestige_ON | Верхняя декоративная решетка Decor Prestige, В=220 мм, H=15 мм, цвет Оникс |  |  | 14556.75 | 14556.75 | 10056.75
| DR 15.220-Prestige_OV | Верхняя декоративная решетка Decor Prestige, В=220 мм, H=15 мм, цвет Оникс Верде |  |  | 14556.75 | 14556.75 | 10056.75
| DR 15.220-Prestige_TR | Верхняя декоративная решетка Decor Prestige, В=220 мм, H=15 мм, цвет Травертин |  |  | 14556.75 | 14556.75 | 10056.75
| DR 15.220-Prestige_BM | Верхняя декоративная решетка Decor Prestige, В=220 мм, H=15 мм, цвет Чёрный Мрамор |  |  | 14556.75 | 14556.75 | 10056.75
| DR 15.220-Prestige_BR | Верхняя декоративная решетка Decor Prestige, В=220 мм, H=15 мм, цвет Коричневый Мрамор |  |  | 14556.75 | 14556.75 | 10056.75
| DR 15.220-Prestige_MP | Верхняя декоративная решетка Decor Prestige, В=220 мм, H=15 мм, цвет Клён |  |  | 14556.75 | 14556.75 | 10056.75
| DR 15.220-Prestige_KB | Верхняя декоративная решетка Decor Prestige, В=220 мм, H=15 мм, цвет Карельская Берёза |  |  | 14556.75 | 14556.75 | 10056.75
| DR 15.220-Prestige_PR | Верхняя декоративная решетка Decor Prestige, В=220 мм, H=15 мм, цвет Груша |  |  | 14556.75 | 14556.75 | 10056.75
| DR 15.220-Prestige_BA | Верхняя декоративная решетка Decor Prestige, В=220 мм, H=15 мм, цвет Бамбук |  |  | 14556.75 | 14556.75 | 10056.75
| DR 15.220-Prestige_CT | Верхняя декоративная решетка Decor Prestige, В=220 мм, H=15 мм, цвет Пробковое Дерево |  |  | 14556.75 | 14556.75 | 10056.75
| DR 15.220-Prestige_AW | Верхняя декоративная решетка Decor Prestige, В=220 мм, H=15 мм, цвет Состаренное Дерево |  |  | 14556.75 | 14556.75 | 10056.75
| DR 15.220-Prestige_CH | Верхняя декоративная решетка Decor Prestige, В=220 мм, H=15 мм, цвет Вишня |  |  | 14556.75 | 14556.75 | 10056.75
| DR 15.220-Prestige_NT | Верхняя декоративная решетка Decor Prestige, В=220 мм, H=15 мм, цвет Орех |  |  | 14556.75 | 14556.75 | 10056.75
| DR 15.220-Prestige_RW | Верхняя декоративная решетка Decor Prestige, В=220 мм, H=15 мм, цвет Корневая Древесина |  |  | 14556.75 | 14556.75 | 10056.75
| DR 15.220-Prestige_CD | Верхняя декоративная решетка Decor Prestige, В=220 мм, H=15 мм, цвет Кедр |  |  | 14556.75 | 14556.75 | 10056.75
| DR 15.220-Prestige_PL | Верхняя декоративная решетка Decor Prestige, В=220 мм, H=15 мм, цвет Пальма |  |  | 14556.75 | 14556.75 | 10056.75
| DR 15.220-Prestige_MO | Верхняя декоративная решетка Decor Prestige, В=220 мм, H=15 мм, цвет Дуб Мокко |  |  | 14556.75 | 14556.75 | 10056.75
| DR 15.220-Prestige_EC | Верхняя декоративная решетка Decor Prestige, В=220 мм, H=15 мм, цвет Эвкалипт |  |  | 14556.75 | 14556.75 | 10056.75
| DR 15.220-Prestige_GT | Верхняя декоративная решетка Decor Prestige, В=220 мм, H=15 мм, цвет Серое Дерево |  |  | 14556.75 | 14556.75 | 10056.75
| DR 15.220-RAL-r | Верхняя декоративная решетка, В=220 мм, H=15 мм, любой цвет гаммы RAL |  |  | 14524.2067 | 14524.2067 | 13574.025
| DR 15.220-RAL-r matt | Верхняя декоративная решетка, В=220 мм, H=15 мм, любой цвет гаммы RAL матовый |  |  | 16703.5453 | 16703.5453 | 15610.79
Для 260 | DR 15.260-AL-r | Верхняя декоративная решетка, В=260 мм, H=15 мм, цвет Алюминий |  |  | 8696.3742 | 8696.3742 | 8127.4525
| DR 15.260-AU light-r | Верхняя декоративная решетка, В=260 мм, H=15 мм, цвет Светлое золото |  |  | 8907.5895 | 8907.5895 | 8324.85
| DR 15.260-BR light-r | Верхняя декоративная решетка, В=260 мм, H=15 мм, цвет Светлая бронза |  |  | 8907.5895 | 8907.5895 | 8324.85
| DR 15.260-BR dark-r | Верхняя декоративная решетка, В=260 мм, H=15 мм, цвет Тёмная бронза |  |  | 8907.5895 | 8907.5895 | 8324.85
| DR 15.260-CG-r | Верхняя декоративная решетка, В=260 мм, H=15 мм, цвет Коньяк |  |  | 8907.5895 | 8907.5895 | 8324.85
| DR 15.260-PL-r | Верхняя декоративная решетка, В=260 мм, H=15 мм, цвет Жемчуг |  |  | 8907.5895 | 8907.5895 | 8324.85
| DR 15.260-BL-r | Верхняя декоративная решетка, В=260 мм, H=15 мм, цвет Чёрный |  |  | 8907.5895 | 8907.5895 | 8324.85
| DR 15.260-Prestige_WM | Верхняя декоративная решетка Decor Prestige, В=260 мм, H=15 мм, цвет Белый Мрамор |  |  | 16637.1 | 16637.1 | 12137.1
| DR 15.260-Prestige_ON | Верхняя декоративная решетка Decor Prestige, В=260 мм, H=15 мм, цвет Оникс |  |  | 16637.1 | 16637.1 | 12137.1
| DR 15.260-Prestige_OV | Верхняя декоративная решетка Decor Prestige, В=260 мм, H=15 мм, цвет Оникс Верде |  |  | 16637.1 | 16637.1 | 12137.1
| DR 15.260-Prestige_TR | Верхняя декоративная решетка Decor Prestige, В=260 мм, H=15 мм, цвет Травертин |  |  | 16637.1 | 16637.1 | 12137.1
| DR 15.260-Prestige_BM | Верхняя декоративная решетка Decor Prestige, В=260 мм, H=15 мм, цвет Чёрный Мрамор |  |  | 16637.1 | 16637.1 | 12137.1
| DR 15.260-Prestige_BR | Верхняя декоративная решетка Decor Prestige, В=260 мм, H=15 мм, цвет Коричневый Мрамор |  |  | 16637.1 | 16637.1 | 12137.1
| DR 15.260-Prestige_MP | Верхняя декоративная решетка Decor Prestige, В=260 мм, H=15 мм, цвет Клён |  |  | 16637.1 | 16637.1 | 12137.1
| DR 15.260-Prestige_KB | Верхняя декоративная решетка Decor Prestige, В=260 мм, H=15 мм, цвет Карельская Берёза |  |  | 16637.1 | 16637.1 | 12137.1
| DR 15.260-Prestige_PR | Верхняя декоративная решетка Decor Prestige, В=260 мм, H=15 мм, цвет Груша |  |  | 16637.1 | 16637.1 | 12137.1
| DR 15.260-Prestige_BA | Верхняя декоративная решетка Decor Prestige, В=260 мм, H=15 мм, цвет Бамбук |  |  | 16637.1 | 16637.1 | 12137.1
| DR 15.260-Prestige_CT | Верхняя декоративная решетка Decor Prestige, В=260 мм, H=15 мм, цвет Пробковое Дерево |  |  | 16637.1 | 16637.1 | 12137.1
| DR 15.260-Prestige_AW | Верхняя декоративная решетка Decor Prestige, В=260 мм, H=15 мм, цвет Состаренное Дерево |  |  | 16637.1 | 16637.1 | 12137.1
| DR 15.260-Prestige_CH | Верхняя декоративная решетка Decor Prestige, В=260 мм, H=15 мм, цвет Вишня |  |  | 16637.1 | 16637.1 | 12137.1
| DR 15.260-Prestige_NT | Верхняя декоративная решетка Decor Prestige, В=260 мм, H=15 мм, цвет Орех |  |  | 16637.1 | 16637.1 | 12137.1
| DR 15.260-Prestige_RW | Верхняя декоративная решетка Decor Prestige, В=260 мм, H=15 мм, цвет Корневая Древесина |  |  | 16637.1 | 16637.1 | 12137.1
| DR 15.260-Prestige_CD | Верхняя декоративная решетка Decor Prestige, В=260 мм, H=15 мм, цвет Кедр |  |  | 16637.1 | 16637.1 | 12137.1
| DR 15.260-Prestige_PL | Верхняя декоративная решетка Decor Prestige, В=260 мм, H=15 мм, цвет Пальма |  |  | 16637.1 | 16637.1 | 12137.1
| DR 15.260-Prestige_MO | Верхняя декоративная решетка Decor Prestige, В=260 мм, H=15 мм, цвет Дуб Мокко |  |  | 16637.1 | 16637.1 | 12137.1
| DR 15.260-Prestige_EC | Верхняя декоративная решетка Decor Prestige, В=260 мм, H=15 мм, цвет Эвкалипт |  |  | 16637.1 | 16637.1 | 12137.1
| DR 15.260-Prestige_GT | Верхняя декоративная решетка Decor Prestige, В=260 мм, H=15 мм, цвет Серое Дерево |  |  | 16637.1 | 16637.1 | 12137.1
| DR 15.260-RAL-r | Верхняя декоративная решетка, В=260 мм, H=15 мм, любой цвет гаммы RAL |  |  | 16554.5317 | 16554.5317 | 15471.525
| DR 15.260-RAL-r matt | Верхняя декоративная решетка, В=260 мм, H=15 мм, любой цвет гаммы RAL матовый |  |  | 19038.4191 | 19038.4191 | 17792.915
Для 270 | DR 15.270-AL-r | Верхняя декоративная решетка, В=270 мм, H=15 мм, цвет Алюминий |  |  | 9257.2607 | 9257.2607 | 8651.6455
| DR 15.270-AU light-r | Верхняя декоративная решетка, В=270 мм, H=15 мм, цвет Светлое золото |  |  | 9727.1025 | 9727.1025 | 9090.75
| DR 15.270-BR light-r | Верхняя декоративная решетка, В=270 мм, H=15 мм, цвет Светлая бронза |  |  | 9727.1025 | 9727.1025 | 9090.75
| DR 15.270-BR dark-r | Верхняя декоративная решетка, В=270 мм, H=15 мм, цвет Тёмная бронза |  |  | 9727.1025 | 9727.1025 | 9090.75
| DR 15.270-CG-r | Верхняя декоративная решетка, В=270 мм, H=15 мм, цвет Коньяк |  |  | 9727.1025 | 9727.1025 | 9090.75
| DR 15.270-PL-r | Верхняя декоративная решетка, В=270 мм, H=15 мм, цвет Жемчуг |  |  | 9727.1025 | 9727.1025 | 9090.75
| DR 15.270-BL-r | Верхняя декоративная решетка, В=270 мм, H=15 мм, цвет Чёрный |  |  | 9727.1025 | 9727.1025 | 9090.75
| DR 15.270-Prestige_WM | Верхняя декоративная решетка Decor Prestige, В=270 мм, H=15 мм, цвет Белый Мрамор |  |  | 16992.45 | 16992.45 | 12492.45
| DR 15.270-Prestige_ON | Верхняя декоративная решетка Decor Prestige, В=270 мм, H=15 мм, цвет Оникс |  |  | 16992.45 | 16992.45 | 12492.45
| DR 15.270-Prestige_OV | Верхняя декоративная решетка Decor Prestige, В=270 мм, H=15 мм, цвет Оникс Верде |  |  | 16992.45 | 16992.45 | 12492.45
| DR 15.270-Prestige_TR | Верхняя декоративная решетка Decor Prestige, В=270 мм, H=15 мм, цвет Травертин |  |  | 16992.45 | 16992.45 | 12492.45
| DR 15.270-Prestige_BM | Верхняя декоративная решетка Decor Prestige, В=270 мм, H=15 мм, цвет Чёрный Мрамор |  |  | 16992.45 | 16992.45 | 12492.45
| DR 15.270-Prestige_BR | Верхняя декоративная решетка Decor Prestige, В=270 мм, H=15 мм, цвет Коричневый Мрамор |  |  | 16992.45 | 16992.45 | 12492.45
| DR 15.270-Prestige_MP | Верхняя декоративная решетка Decor Prestige, В=270 мм, H=15 мм, цвет Клён |  |  | 16992.45 | 16992.45 | 12492.45
| DR 15.270-Prestige_KB | Верхняя декоративная решетка Decor Prestige, В=270 мм, H=15 мм, цвет Карельская Берёза |  |  | 16992.45 | 16992.45 | 12492.45
| DR 15.270-Prestige_PR | Верхняя декоративная решетка Decor Prestige, В=270 мм, H=15 мм, цвет Груша |  |  | 16992.45 | 16992.45 | 12492.45
| DR 15.270-Prestige_BA | Верхняя декоративная решетка Decor Prestige, В=270 мм, H=15 мм, цвет Бамбук |  |  | 16992.45 | 16992.45 | 12492.45
| DR 15.270-Prestige_CT | Верхняя декоративная решетка Decor Prestige, В=270 мм, H=15 мм, цвет Пробковое Дерево |  |  | 16992.45 | 16992.45 | 12492.45
| DR 15.270-Prestige_AW | Верхняя декоративная решетка Decor Prestige, В=270 мм, H=15 мм, цвет Состаренное Дерево |  |  | 16992.45 | 16992.45 | 12492.45
| DR 15.270-Prestige_CH | Верхняя декоративная решетка Decor Prestige, В=270 мм, H=15 мм, цвет Вишня |  |  | 16992.45 | 16992.45 | 12492.45
| DR 15.270-Prestige_NT | Верхняя декоративная решетка Decor Prestige, В=270 мм, H=15 мм, цвет Орех |  |  | 16992.45 | 16992.45 | 12492.45
| DR 15.270-Prestige_RW | Верхняя декоративная решетка Decor Prestige, В=270 мм, H=15 мм, цвет Корневая Древесина |  |  | 16992.45 | 16992.45 | 12492.45
| DR 15.270-Prestige_CD | Верхняя декоративная решетка Decor Prestige, В=270 мм, H=15 мм, цвет Кедр |  |  | 16992.45 | 16992.45 | 12492.45
| DR 15.270-Prestige_PL | Верхняя декоративная решетка Decor Prestige, В=270 мм, H=15 мм, цвет Пальма |  |  | 16992.45 | 16992.45 | 12492.45
| DR 15.270-Prestige_MO | Верхняя декоративная решетка Decor Prestige, В=270 мм, H=15 мм, цвет Дуб Мокко |  |  | 16992.45 | 16992.45 | 12492.45
| DR 15.270-Prestige_EC | Верхняя декоративная решетка Decor Prestige, В=270 мм, H=15 мм, цвет Эвкалипт |  |  | 16992.45 | 16992.45 | 12492.45
| DR 15.270-Prestige_GT | Верхняя декоративная решетка Decor Prestige, В=270 мм, H=15 мм, цвет Серое Дерево |  |  | 16992.45 | 16992.45 | 12492.45
| DR 15.270-RAL-r | Верхняя декоративная решетка, В=270 мм, H=15 мм, любой цвет гаммы RAL |  |  | 17780.1097 | 17780.1097 | 16616.925
| DR 15.270-RAL-r matt | Верхняя декоративная решетка, В=270 мм, H=15 мм, любой цвет гаммы RAL матовый |  |  | 20447.8338 | 20447.8338 | 19110.125
Для 320 | DR 15.320-AL-r | Верхняя декоративная решетка, В=320 мм, H=15 мм, цвет Алюминий |  |  | 10589.6953 | 10589.6953 | 9896.9115
| DR 15.320-AU light-r | Верхняя декоративная решетка, В=320 мм, H=15 мм, цвет Светлое золото |  |  | 10860.393 | 10860.393 | 10149.9
| DR 15.320-BR light-r | Верхняя декоративная решетка, В=320 мм, H=15 мм, цвет Светлая бронза |  |  | 10860.393 | 10860.393 | 10149.9
| DR 15.320-BR dark-r | Верхняя декоративная решетка, В=320 мм, H=15 мм, цвет Тёмная бронза |  |  | 10860.393 | 10860.393 | 10149.9
| DR 15.320-CG-r | Верхняя декоративная решетка, В=320 мм, H=15 мм, цвет Коньяк |  |  | 10860.393 | 10860.393 | 10149.9
| DR 15.320-PL-r | Верхняя декоративная решетка, В=320 мм, H=15 мм, цвет Жемчуг |  |  | 10860.393 | 10860.393 | 10149.9
| DR 15.320-BL-r | Верхняя декоративная решетка, В=320 мм, H=15 мм, цвет Чёрный |  |  | 10860.393 | 10860.393 | 10149.9
| DR 15.320-Prestige_WM | Верхняя декоративная решетка Decor Prestige, В=320 мм, H=15 мм, цвет Белый Мрамор |  |  | 19359.15 | 19359.15 | 14859.15
| DR 15.320-Prestige_ON | Верхняя декоративная решетка Decor Prestige, В=320 мм, H=15 мм, цвет Оникс |  |  | 19359.15 | 19359.15 | 14859.15
| DR 15.320-Prestige_OV | Верхняя декоративная решетка Decor Prestige, В=320 мм, H=15 мм, цвет Оникс Верде |  |  | 19359.15 | 19359.15 | 14859.15
| DR 15.320-Prestige_TR | Верхняя декоративная решетка Decor Prestige, В=320 мм, H=15 мм, цвет Травертин |  |  | 19359.15 | 19359.15 | 14859.15
| DR 15.320-Prestige_BM | Верхняя декоративная решетка Decor Prestige, В=320 мм, H=15 мм, цвет Чёрный Мрамор |  |  | 19359.15 | 19359.15 | 14859.15
| DR 15.320-Prestige_BR | Верхняя декоративная решетка Decor Prestige, В=320 мм, H=15 мм, цвет Коричневый Мрамор |  |  | 19359.15 | 19359.15 | 14859.15
| DR 15.320-Prestige_MP | Верхняя декоративная решетка Decor Prestige, В=320 мм, H=15 мм, цвет Клён |  |  | 19359.15 | 19359.15 | 14859.15
| DR 15.320-Prestige_KB | Верхняя декоративная решетка Decor Prestige, В=320 мм, H=15 мм, цвет Карельская Берёза |  |  | 19359.15 | 19359.15 | 14859.15
| DR 15.320-Prestige_PR | Верхняя декоративная решетка Decor Prestige, В=320 мм, H=15 мм, цвет Груша |  |  | 19359.15 | 19359.15 | 14859.15
| DR 15.320-Prestige_BA | Верхняя декоративная решетка Decor Prestige, В=320 мм, H=15 мм, цвет Бамбук |  |  | 19359.15 | 19359.15 | 14859.15
| DR 15.320-Prestige_CT | Верхняя декоративная решетка Decor Prestige, В=320 мм, H=15 мм, цвет Пробковое Дерево |  |  | 19359.15 | 19359.15 | 14859.15
| DR 15.320-Prestige_AW | Верхняя декоративная решетка Decor Prestige, В=320 мм, H=15 мм, цвет Состаренное Дерево |  |  | 19359.15 | 19359.15 | 14859.15
| DR 15.320-Prestige_CH | Верхняя декоративная решетка Decor Prestige, В=320 мм, H=15 мм, цвет Вишня |  |  | 19359.15 | 19359.15 | 14859.15
| DR 15.320-Prestige_NT | Верхняя декоративная решетка Decor Prestige, В=320 мм, H=15 мм, цвет Орех |  |  | 19359.15 | 19359.15 | 14859.15
| DR 15.320-Prestige_RW | Верхняя декоративная решетка Decor Prestige, В=320 мм, H=15 мм, цвет Корневая Древесина |  |  | 19359.15 | 19359.15 | 14859.15
| DR 15.320-Prestige_CD | Верхняя декоративная решетка Decor Prestige, В=320 мм, H=15 мм, цвет Кедр |  |  | 19359.15 | 19359.15 | 14859.15
| DR 15.320-Prestige_PL | Верхняя декоративная решетка Decor Prestige, В=320 мм, H=15 мм, цвет Пальма |  |  | 19359.15 | 19359.15 | 14859.15
| DR 15.320-Prestige_MO | Верхняя декоративная решетка Decor Prestige, В=320 мм, H=15 мм, цвет Дуб Мокко |  |  | 19359.15 | 19359.15 | 14859.15
| DR 15.320-Prestige_EC | Верхняя декоративная решетка Decor Prestige, В=320 мм, H=15 мм, цвет Эвкалипт |  |  | 19359.15 | 19359.15 | 14859.15
| DR 15.320-Prestige_GT | Верхняя декоративная решетка Decor Prestige, В=320 мм, H=15 мм, цвет Серое Дерево |  |  | 19359.15 | 19359.15 | 14859.15
| DR 15.320-RAL-r | Верхняя декоративная решетка, В=320 мм, H=15 мм, любой цвет гаммы RAL |  |  | 20406.612 | 20406.612 | 19071.6
| DR 15.320-RAL-r matt | Верхняя декоративная решетка, В=320 мм, H=15 мм, любой цвет гаммы RAL матовый |  |  | 23467.6038 | 23467.6038 | 21932.34
Для 360 | DR 15.360-AL-r | Верхняя декоративная решетка, В=360 мм, H=15 мм, цвет Алюминий |  |  | 10664.7435 | 10664.7435 | 9967.05
| DR 15.360-AU light-r | Верхняя декоративная решетка, В=360 мм, H=15 мм, цвет Светлое золото |  |  | 10941.606 | 10941.606 | 10225.8
| DR 15.360-BR light-r | Верхняя декоративная решетка, В=360 мм, H=15 мм, цвет Светлая бронза |  |  | 10941.606 | 10941.606 | 10225.8
| DR 15.360-BR dark-r | Верхняя декоративная решетка, В=360 мм, H=15 мм, цвет Тёмная бронза |  |  | 10941.606 | 10941.606 | 10225.8
| DR 15.360-CG-r | Верхняя декоративная решетка, В=360 мм, H=15 мм, цвет Коньяк |  |  | 10941.606 | 10941.606 | 10225.8
| DR 15.360-PL-r | Верхняя декоративная решетка, В=360 мм, H=15 мм, цвет Жемчуг |  |  | 10941.606 | 10941.606 | 10225.8
| DR 15.360-BL-r | Верхняя декоративная решетка, В=360 мм, H=15 мм, цвет Чёрный |  |  | 10941.606 | 10941.606 | 10225.8
| DR 15.360-Prestige_WM | Верхняя декоративная решетка Decor Prestige, В=360 мм, H=15 мм, цвет Белый Мрамор |  |  | 19462.65 | 19462.65 | 14962.65
| DR 15.360-Prestige_ON | Верхняя декоративная решетка Decor Prestige, В=360 мм, H=15 мм, цвет Оникс |  |  | 19462.65 | 19462.65 | 14962.65
| DR 15.360-Prestige_OV | Верхняя декоративная решетка Decor Prestige, В=360 мм, H=15 мм, цвет Оникс Верде |  |  | 19462.65 | 19462.65 | 14962.65
| DR 15.360-Prestige_TR | Верхняя декоративная решетка Decor Prestige, В=360 мм, H=15 мм, цвет Травертин |  |  | 19462.65 | 19462.65 | 14962.65
| DR 15.360-Prestige_BM | Верхняя декоративная решетка Decor Prestige, В=360 мм, H=15 мм, цвет Чёрный Мрамор |  |  | 19462.65 | 19462.65 | 14962.65
| DR 15.360-Prestige_BR | Верхняя декоративная решетка Decor Prestige, В=360 мм, H=15 мм, цвет Коричневый Мрамор |  |  | 19462.65 | 19462.65 | 14962.65
| DR 15.360-Prestige_MP | Верхняя декоративная решетка Decor Prestige, В=360 мм, H=15 мм, цвет Клён |  |  | 19462.65 | 19462.65 | 14962.65
| DR 15.360-Prestige_KB | Верхняя декоративная решетка Decor Prestige, В=360 мм, H=15 мм, цвет Карельская Берёза |  |  | 19462.65 | 19462.65 | 14962.65
| DR 15.360-Prestige_PR | Верхняя декоративная решетка Decor Prestige, В=360 мм, H=15 мм, цвет Груша |  |  | 19462.65 | 19462.65 | 14962.65
| DR 15.360-Prestige_BA | Верхняя декоративная решетка Decor Prestige, В=360 мм, H=15 мм, цвет Бамбук |  |  | 19462.65 | 19462.65 | 14962.65
| DR 15.360-Prestige_CT | Верхняя декоративная решетка Decor Prestige, В=360 мм, H=15 мм, цвет Пробковое Дерево |  |  | 19462.65 | 19462.65 | 14962.65
| DR 15.360-Prestige_AW | Верхняя декоративная решетка Decor Prestige, В=360 мм, H=15 мм, цвет Состаренное Дерево |  |  | 19462.65 | 19462.65 | 14962.65
| DR 15.360-Prestige_CH | Верхняя декоративная решетка Decor Prestige, В=360 мм, H=15 мм, цвет Вишня |  |  | 19462.65 | 19462.65 | 14962.65
| DR 15.360-Prestige_NT | Верхняя декоративная решетка Decor Prestige, В=360 мм, H=15 мм, цвет Орех |  |  | 19462.65 | 19462.65 | 14962.65
| DR 15.360-Prestige_RW | Верхняя декоративная решетка Decor Prestige, В=360 мм, H=15 мм, цвет Корневая Древесина |  |  | 19462.65 | 19462.65 | 14962.65
| DR 15.360-Prestige_CD | Верхняя декоративная решетка Decor Prestige, В=360 мм, H=15 мм, цвет Кедр |  |  | 19462.65 | 19462.65 | 14962.65
| DR 15.360-Prestige_PL | Верхняя декоративная решетка Decor Prestige, В=360 мм, H=15 мм, цвет Пальма |  |  | 19462.65 | 19462.65 | 14962.65
| DR 15.360-Prestige_MO | Верхняя декоративная решетка Decor Prestige, В=360 мм, H=15 мм, цвет Дуб Мокко |  |  | 19462.65 | 19462.65 | 14962.65
| DR 15.360-Prestige_EC | Верхняя декоративная решетка Decor Prestige, В=360 мм, H=15 мм, цвет Эвкалипт |  |  | 19462.65 | 19462.65 | 14962.65
| DR 15.360-Prestige_GT | Верхняя декоративная решетка Decor Prestige, В=360 мм, H=15 мм, цвет Серое Дерево |  |  | 19462.65 | 19462.65 | 14962.65
| DR 15.360-RAL-r | Верхняя декоративная решетка, В=360 мм, H=15 мм, любой цвет гаммы RAL |  |  | 21604.5037 | 21604.5037 | 20191.125
| DR 15.360-RAL-r matt | Верхняя декоративная решетка, В=360 мм, H=15 мм, любой цвет гаммы RAL матовый |  |  | 24845.8868 | 24845.8868 | 23220.455
Для 410 | DR 15.410-AL-r | Верхняя декоративная решетка, В=410 мм, H=15 мм, цвет Алюминий |  |  | 12577.8142 | 12577.8142 | 11754.9665
| DR 15.410-AU light-r | Верхняя декоративная решетка, В=410 мм, H=15 мм, цвет Светлое золото |  |  | 13375.535 | 13375.535 | 12500.5
| DR 15.410-BR light-r | Верхняя декоративная решетка, В=410 мм, H=15 мм, цвет Светлая бронза |  |  | 13375.535 | 13375.535 | 12500.5
| DR 15.410-BR dark-r | Верхняя декоративная решетка, В=410 мм, H=15 мм, цвет Тёмная бронза |  |  | 13375.535 | 13375.535 | 12500.5
| DR 15.410-CG-r | Верхняя декоративная решетка, В=410 мм, H=15 мм, цвет Коньяк |  |  | 13375.535 | 13375.535 | 12500.5
| DR 15.410-PL-r | Верхняя декоративная решетка, В=410 мм, H=15 мм, цвет Жемчуг |  |  | 13375.535 | 13375.535 | 12500.5
| DR 15.410-BL-r | Верхняя декоративная решетка, В=410 мм, H=15 мм, цвет Чёрный |  |  | 13375.535 | 13375.535 | 12500.5
| DR 15.410-Prestige_WM | Верхняя декоративная решетка Decor Prestige, В=410 мм, H=15 мм, цвет Белый Мрамор |  |  | 22210.575 | 22210.575 | 17710.575
| DR 15.410-Prestige_ON | Верхняя декоративная решетка Decor Prestige, В=410 мм, H=15 мм, цвет Оникс |  |  | 22210.575 | 22210.575 | 17710.575
| DR 15.410-Prestige_OV | Верхняя декоративная решетка Decor Prestige, В=410 мм, H=15 мм, цвет Оникс Верде |  |  | 22210.575 | 22210.575 | 17710.575
| DR 15.410-Prestige_TR | Верхняя декоративная решетка Decor Prestige, В=410 мм, H=15 мм, цвет Травертин |  |  | 22210.575 | 22210.575 | 17710.575
| DR 15.410-Prestige_BM | Верхняя декоративная решетка Decor Prestige, В=410 мм, H=15 мм, цвет Чёрный Мрамор |  |  | 22210.575 | 22210.575 | 17710.575
| DR 15.410-Prestige_BR | Верхняя декоративная решетка Decor Prestige, В=410 мм, H=15 мм, цвет Коричневый Мрамор |  |  | 22210.575 | 22210.575 | 17710.575
| DR 15.410-Prestige_MP | Верхняя декоративная решетка Decor Prestige, В=410 мм, H=15 мм, цвет Клён |  |  | 22210.575 | 22210.575 | 17710.575
| DR 15.410-Prestige_KB | Верхняя декоративная решетка Decor Prestige, В=410 мм, H=15 мм, цвет Карельская Берёза |  |  | 22210.575 | 22210.575 | 17710.575
| DR 15.410-Prestige_PR | Верхняя декоративная решетка Decor Prestige, В=410 мм, H=15 мм, цвет Груша |  |  | 22210.575 | 22210.575 | 17710.575
| DR 15.410-Prestige_BA | Верхняя декоративная решетка Decor Prestige, В=410 мм, H=15 мм, цвет Бамбук |  |  | 22210.575 | 22210.575 | 17710.575
| DR 15.410-Prestige_CT | Верхняя декоративная решетка Decor Prestige, В=410 мм, H=15 мм, цвет Пробковое Дерево |  |  | 22210.575 | 22210.575 | 17710.575
| DR 15.410-Prestige_AW | Верхняя декоративная решетка Decor Prestige, В=410 мм, H=15 мм, цвет Состаренное Дерево |  |  | 22210.575 | 22210.575 | 17710.575
| DR 15.410-Prestige_CH | Верхняя декоративная решетка Decor Prestige, В=410 мм, H=15 мм, цвет Вишня |  |  | 22210.575 | 22210.575 | 17710.575
| DR 15.410-Prestige_NT | Верхняя декоративная решетка Decor Prestige, В=410 мм, H=15 мм, цвет Орех |  |  | 22210.575 | 22210.575 | 17710.575
| DR 15.410-Prestige_RW | Верхняя декоративная решетка Decor Prestige, В=410 мм, H=15 мм, цвет Корневая Древесина |  |  | 22210.575 | 22210.575 | 17710.575
| DR 15.410-Prestige_CD | Верхняя декоративная решетка Decor Prestige, В=410 мм, H=15 мм, цвет Кедр |  |  | 22210.575 | 22210.575 | 17710.575
| DR 15.410-Prestige_PL | Верхняя декоративная решетка Decor Prestige, В=410 мм, H=15 мм, цвет Пальма |  |  | 22210.575 | 22210.575 | 17710.575
| DR 15.410-Prestige_MO | Верхняя декоративная решетка Decor Prestige, В=410 мм, H=15 мм, цвет Дуб Мокко |  |  | 22210.575 | 22210.575 | 17710.575
| DR 15.410-Prestige_EC | Верхняя декоративная решетка Decor Prestige, В=410 мм, H=15 мм, цвет Эвкалипт |  |  | 22210.575 | 22210.575 | 17710.575
| DR 15.410-Prestige_GT | Верхняя декоративная решетка Decor Prestige, В=410 мм, H=15 мм, цвет Серое Дерево |  |  | 22210.575 | 22210.575 | 17710.575
| DR 15.410-RAL-r | Верхняя декоративная решетка, В=410 мм, H=15 мм, любой цвет гаммы RAL |  |  | 24925.008 | 24925.008 | 23294.4
| DR 15.410-RAL-r matt | Верхняя декоративная решетка, В=410 мм, H=15 мм, любой цвет гаммы RAL матовый |  |  | 28663.7592 | 28663.7592 | 26788.56
Решётка продольная
(длина листа не более 2500 мм)
| Артикул | Наименование товара |  |  | Цена, п/м
Для 180 | DL 15.180-16-AL-r | Декоративная решетка с прямолинейным узором, В=180 мм, H=15 мм, цвет Алюминий |  |  | 6314.5815 | 6314.5815 | 5901.478
| DL 15.180-16-AU light-r | Декоративная решетка с прямолинейным узором, В=180 мм, H=15 мм, цвет Светлое золото |  |  | 6710.8886 | 6710.8886 | 6271.8585
| DL 15.180-16-BR light-r | Декоративная решетка с прямолинейным узором, В=180 мм, H=15 мм, цвет Светлая бронза |  |  | 6710.8886 | 6710.8886 | 6271.8585
| DL 15.180-16-BR dark-r | Декоративная решетка с прямолинейным узором, В=180 мм, H=15 мм, цвет Тёмная бронза |  |  | 6710.8886 | 6710.8886 | 6271.8585
| DL 15.180-16-CG-r | Декоративная решетка с прямолинейным узором, В=180 мм, H=15 мм, цвет Коньяк |  |  | 6710.8886 | 6710.8886 | 6271.8585
| DL 15.180-16-PL-r | Декоративная решетка с прямолинейным узором, В=180 мм, H=15 мм, цвет Жемчуг |  |  | 6710.8886 | 6710.8886 | 6271.8585
| DL 15.180-16-BL-r | Декоративная решетка с прямолинейным узором, В=180 мм, H=15 мм, цвет Чёрный |  |  | 6710.8886 | 6710.8886 | 6271.8585
| DL 15.180-16-RAL-r | Декоративная решетка с прямолинейным узором, В=180 мм, H=15 мм, любой цвет гаммы RAL |  |  | 20194.3508 | 20194.3508 | 18873.225
| DL 15.180-16-RAL-r matt | Декоративная решетка с прямолинейным узором, В=180 мм, H=15 мм, любой цвет гаммы RAL матовый |  |  | 23224.2109 | 23224.2109 | 21704.87
Для 220 | DL 15.220-16-AL-r | Декоративная решетка с прямолинейным узором, В=220 мм, H=15 мм, цвет Алюминий |  |  | 7722.618 | 7722.618 | 7217.4
| DL 15.220-16-AU light-r | Декоративная решетка с прямолинейным узором, В=220 мм, H=15 мм, цвет Светлое Золото |  |  | 8219.74 | 8219.74 | 7682
| DL 15.220-16-BR light-r | Декоративная решетка с прямолинейным узором, В=220 мм, H=15 мм, цвет Светлая Бронза |  |  | 8219.74 | 8219.74 | 7682
| DL 15.220-16-BR dark-r | Декоративная решетка с прямолинейным узором, В=220 мм, H=15 мм, цвет Тёмная Бронза |  |  | 8219.74 | 8219.74 | 7682
| DL 15.220-16-CG-r | Декоративная решетка с прямолинейным узором, В=220 мм, H=15 мм, цвет Коньяк |  |  | 8219.74 | 8219.74 | 7682
| DL 15.220-16-PL-r | Декоративная решетка с прямолинейным узором, В=220 мм, H=15 мм, цвет Жемчуг |  |  | 8219.74 | 8219.74 | 7682
| DL 15.220-16-BL-r | Декоративная решетка с прямолинейным узором, В=220 мм, H=15 мм, цвет Чёрный |  |  | 8219.74 | 8219.74 | 7682
| DL 15.220-16-RAL-r | Декоративная решетка с прямолинейным узором, В=220 мм, H=15 мм, любой цвет гаммы RAL |  |  | 23387.4983 | 23387.4983 | 21857.475
| DL 15.220-16-RAL-r matt | Декоративная решетка с прямолинейным узором, В=220 мм, H=15 мм, любой цвет гаммы RAL матовый |  |  | 26896.3305 | 26896.3305 | 25136.7575
Для 260 | DL 15.260-16-AL-r | Декоративная решетка с прямолинейным узором, В=260 мм, H=15 мм, цвет Алюминий |  |  | 9130.8637 | 9130.8637 | 8533.5175
| DL 15.260-16-AU light-r | Декоративная решетка с прямолинейным узором, В=260 мм, H=15 мм, цвет Светлое Золото |  |  | 9727.2994 | 9727.2994 | 9090.934
| DL 15.260-16-BR light-r | Декоративная решетка с прямолинейным узором, В=260 мм, H=15 мм, цвет Светлая Бронза |  |  | 9727.2994 | 9727.2994 | 9090.934
| DL 15.260-16-BR dark-r | Декоративная решетка с прямолинейным узором, В=260 мм, H=15 мм, цвет Тёмная Бронза |  |  | 9727.2994 | 9727.2994 | 9090.934
| DL 15.260-16-CG-r | Декоративная решетка с прямолинейным узором, В=260 мм, H=15 мм, цвет Коньяк |  |  | 9727.2994 | 9727.2994 | 9090.934
| DL 15.260-16-PL-r | Декоративная решетка с прямолинейным узором, В=260 мм, H=15 мм, цвет Жемчуг |  |  | 9727.2994 | 9727.2994 | 9090.934
| DL 15.260-16-BL-r | Декоративная решетка с прямолинейным узором, В=260 мм, H=15 мм, цвет Чёрный |  |  | 9727.2994 | 9727.2994 | 9090.934
| DL 15.260-16-RAL-r | Декоративная решетка с прямолинейным узором, В=260 мм, H=15 мм, любой цвет гаммы RAL |  |  | 26578.8 | 26578.8 | 24840
| DL 15.260-16-RAL-r matt | Декоративная решетка с прямолинейным узором, В=260 мм, H=15 мм, любой цвет гаммы RAL матовый |  |  | 30565.62 | 30565.62 | 28566
Для 270 | DL 15.270-16-AL-r | Декоративная решетка с прямолинейным узором, В=270 мм, H=15 мм, цвет алюминий |  |  | 9719.7195 | 9719.7195 | 9083.85
| DL 15.270-16-AU light-r | Декоративная решетка с прямолинейным узором, В=270 мм, H=15 мм, цвет светлое золото |  |  | 10354.6575 | 10354.6575 | 9677.25
| DL 15.270-16-BR light-r | Декоративная решетка с прямолинейным узором, В=270 мм, H=15 мм, цвет светлая бронза |  |  | 10354.6575 | 10354.6575 | 9677.25
| DL 15.270-16-BR dark-r | Декоративная решетка с прямолинейным узором, В=270 мм, H=15 мм, цвет тёмная бронза |  |  | 10354.6575 | 10354.6575 | 9677.25
| DL 15.270-16-CG-r | Декоративная решетка с прямолинейным узором, В=270 мм, H=15 мм, цвет коньяк |  |  | 10354.6575 | 10354.6575 | 9677.25
| DL 15.270-16-PL-r | Декоративная решетка с прямолинейным узором, В=270 мм, H=15 мм, цвет жемчуг |  |  | 10354.6575 | 10354.6575 | 9677.25
| DL 15.270-16-BL-r | Декоративная решетка с прямолинейным узором, В=270 мм, H=15 мм, цвет чёрный |  |  | 10354.6575 | 10354.6575 | 9677.25
| DL 15.270-16-RAL-r | Декоративная решетка с прямолинейным узором, В=270 мм, H=15 мм, любой цвет гаммы RAL |  |  | 28913.6738 | 28913.6738 | 27022.125
| DL 15.270-16-RAL-r matt | Декоративная решетка с прямолинейным узором, В=270 мм, H=15 мм, любой цвет гаммы RAL матовый |  |  | 33251.4324 | 33251.4324 | 31076.105
Для 320 | DL 15.320-16-AL-r | Декоративная решетка с прямолинейным узором, В=320 мм, H=15 мм, цвет алюминий |  |  | 11120.2992 | 11120.2992 | 10392.803
| DL 15 320-16-AU light-r | Декоративная решетка с прямолинейным узором, В=320 мм, H=15 мм, цвет светлое золото |  |  | 11907.6469 | 11907.6469 | 11128.642
| DL 15.320-16-BR light-r | Декоративная решетка с прямолинейным узором, В=320 мм, H=15 мм, цвет светлая бронза |  |  | 11907.6469 | 11907.6469 | 11128.642
| DL 15.320-16-BR dark-r | Декоративная решетка с прямолинейным узором, В=320 мм, H=15 мм, цвет тёмная бронза |  |  | 11907.6469 | 11907.6469 | 11128.642
| DL 15.320-16-CG-r | Декоративная решетка с прямолинейным узором, В=320 мм, H=15 мм, цвет коньяк |  |  | 11907.6469 | 11907.6469 | 11128.642
| DL 15.320-16-PL-r | Декоративная решетка с прямолинейным узором, В=320 мм, H=15 мм, цвет жемчуг |  |  | 11907.6469 | 11907.6469 | 11128.642
| DL 15.320-16-BL-r | Декоративная решетка с прямолинейным узором, В=320 мм, H=15 мм, цвет чёрный |  |  | 11907.6469 | 11907.6469 | 11128.642
| DL 15.320-16-RAL-r | Декоративная решетка с прямолинейным узором, В=320 мм, H=15 мм, любой цвет гаммы RAL |  |  | 31250.3933 | 31250.3933 | 29205.975
| DL 15.320-16-RAL-r matt | Декоративная решетка с прямолинейным узором, В=320 мм, H=15 мм, любой цвет гаммы RAL матовый |  |  | 35938.6598 | 35938.6598 | 33587.5325
Для 360 | DL 15.360-16-AL-r | Декоративная решетка с прямолинейным узором, В=360 мм, H=15 мм, цвет алюминий |  |  | 11197.9807 | 11197.9807 | 10465.4025
| DL 15 360-16-AU light-r | Декоративная решетка с прямолинейным узором, В=360 мм, H=15 мм, цвет светлое золото |  |  | 11993.2282 | 11993.2282 | 11208.6245
| DL 15.360-16-BR light-r | Декоративная решетка с прямолинейным узором, В=360 мм, H=15 мм, цвет светлая бронза |  |  | 11993.2282 | 11993.2282 | 11208.6245
| DL 15.360-16-BR dark-r | Декоративная решетка с прямолинейным узором, В=360 мм, H=15 мм, цвет тёмная бронза |  |  | 11993.2282 | 11993.2282 | 11208.6245
| DL 15.360-16-CG-r | Декоративная решетка с прямолинейным узором, В=360 мм, H=15 мм, цвет коньяк |  |  | 11993.2282 | 11993.2282 | 11208.6245
| DL 15.360-16-PL-r | Декоративная решетка с прямолинейным узором, В=360 мм, H=15 мм, цвет жемчуг |  |  | 11993.2282 | 11993.2282 | 11208.6245
| DL 15.360-16-BL-r | Декоративная решетка с прямолинейным узором, В=360 мм, H=15 мм, цвет чёрный |  |  | 11993.2282 | 11993.2282 | 11208.6245
| DL 15.360-16-RAL-r | Декоративная решетка с прямолинейным узором, В=360 мм, H=15 мм, любой цвет гаммы RAL |  |  | 34138.992 | 34138.992 | 31905.6
| DL 15.360-16-RAL-r matt | Декоративная решетка с прямолинейным узором, В=360 мм, H=15 мм, любой цвет гаммы RAL матовый |  |  | 39259.8408 | 39259.8408 | 36691.44
Для 410 | DL 15.410-16-AL-r | Декоративная решетка с прямолинейным узором, В=410 мм, H=15 мм, цвет алюминий |  |  | 13205.8491 | 13205.8491 | 12341.915
| DL 15 410-16-AU light-r | Декоративная решетка с прямолинейным узором, В=410 мм, H=15 мм, цвет светлое золото |  |  | 14193.3253 | 14193.3253 | 13264.79
| DL 15.410-16-BR light-r | Декоративная решетка с прямолинейным узором, В=410 мм, H=15 мм, цвет светлая бронза |  |  | 14193.3253 | 14193.3253 | 13264.79
| DL 15.410-16-BR dark-r | Декоративная решетка с прямолинейным узором, В=410 мм, H=15 мм, цвет тёмная бронза |  |  | 14193.3253 | 14193.3253 | 13264.79
| DL 15.410-16-CG-r | Декоративная решетка с прямолинейным узором, В=410 мм, H=15 мм, цвет коньяк |  |  | 14193.3253 | 14193.3253 | 13264.79
| DL 15.410-16-PL-r | Декоративная решетка с прямолинейным узором, В=410 мм, H=15 мм, цвет жемчуг |  |  | 14193.3253 | 14193.3253 | 13264.79
| DL 15.410-16-BL-r | Декоративная решетка с прямолинейным узором, В=410 мм, H=15 мм, цвет чёрный |  |  | 14193.3253 | 14193.3253 | 13264.79
| DL 15.410-16-RAL-r | Декоративная решетка с прямолинейным узором, В=410 мм, H=15 мм, любой цвет гаммы RAL |  |  | 37025.745 | 37025.745 | 34603.5
| DL 15.410-16-RAL-r matt | Декоративная решетка с прямолинейным узором, В=410 мм, H=15 мм, любой цвет гаммы RAL матовый |  |  | 42579.6067 | 42579.6067 | 39794.025
Торцевые стыки анодированных, RAL и Décor-r решёток
| Артикул | Наименование товара | Цена | Описание (технические данные)
Угловые стыки решетки GP DR 90°¦ GP DL 90° | GP DR 90° 145 РФ | Для конвекторов шириной 145 мм | 15410.782 | Угловой стык решетки, усиленный пластиной жесткости, обеспечивающей полную проходимость решетки. Угол - 90°. Поставляется, как профильная пластина. Профильная пластина покрывает весь скос двух конвекторов или системных лотков. Примечание: для ESK и QSKM возможно только с GP DR. |  | 15410.782 | 14402.6
| GP DR 90° 180 РФ | Для конвекторов шириной 180 мм | 16221.9276 |  |  | 16221.9276 | 15160.68
| GP DL 90° 180 РФ | Для конвекторов шириной 180 мм | 16221.9276 |  |  | 16221.9276 | 15160.68
| GP DR 90° 195 РФ | Для конвекторов шириной 195 мм | 17384.504 |  |  | 17384.504 | 16247.2
| GP DR 90° 220 РФ | Для конвекторов шириной 220 мм | 17966.5305 |  |  | 17966.5305 | 16791.15
| GP DL 90° 220 РФ | Для конвекторов шириной 220 мм | 17966.5305 |  |  | 17966.5305 | 16791.15
| GP DR 90° 260 РФ | Для конвекторов шириной 260 мм | 18547.0804 |  |  | 18547.0804 | 17333.72
| GP DL 90° 260 РФ | Для конвекторов шириной 260 мм | 18547.0804 |  |  | 18547.0804 | 17333.72
| GP DR 90° 270 РФ | Для конвекторов шириной 270 мм | 19642.4715 |  |  | 19642.4715 | 18357.45
| GP DL 90° 270 РФ | Для конвекторов шириной 270 мм | 19642.4715 |  |  | 19642.4715 | 18357.45
| GP DR 90° 320 РФ | Для конвекторов шириной 320 мм | 20736.386 |  |  | 20736.386 | 19379.8
| GP DL 90° 320 РФ | Для конвекторов шириной 320 мм | 20736.386 |  |  | 20736.386 | 19379.8
| GP DR 90° 360 РФ | Для конвекторов шириной 360 мм | 21897.978 |  |  | 21897.978 | 20465.4
| GP DL 90° 360 РФ | Для конвекторов шириной 360 мм | 21897.978 |  |  | 21897.978 | 20465.4
| GP DR 90° 410 РФ | Для конвекторов шириной 410 мм | 23060.5544 |  |  | 23060.5544 | 21551.92
| GP DL 90° 410 РФ | Для конвекторов шириной 410 мм | 23060.5544 |  |  | 23060.5544 | 21551.92
Угловые стыки для декоративной решетки с переменным углом GP DR var ¦ GP DL var | GP DR var 145 РФ | Для конвекторов шириной 145 мм | 15410.782 | Угловой стык решетки, усиленный пластиной жесткости, обеспечивающей полную проходимость решетки. Возможен как острый, так и тупой угол стыка решетки. Поставляется как профильная пластина. Профильная пластина покрывает весь скос двух конвекторов или системных лотков. Примечание: для ESK и QSKM возможно только с GP DR. |  | 15410.782 | 14402.6
| GP DR var 180 РФ | Для конвекторов шириной 180 мм | 16221.9276 |  |  | 16221.9276 | 15160.68
| GP DL var 180 РФ | Для конвекторов шириной 180 мм | 16221.9276 |  |  | 16221.9276 | 15160.68
| GP DR var 195 РФ | Для конвекторов шириной 195 мм | 17384.504 |  |  | 17384.504 | 16247.2
| GP DR var 220 РФ | Для конвекторов шириной 220 мм | 17966.5305 |  |  | 17966.5305 | 16791.15
| GP DL var 220 РФ | Для конвекторов шириной 220 мм | 17966.5305 |  |  | 17966.5305 | 16791.15
| GP DR var 260 РФ | Для конвекторов шириной 260 мм | 18547.0804 |  |  | 18547.0804 | 17333.72
| GP DL var 260 РФ | Для конвекторов шириной 260 мм | 18547.0804 |  |  | 18547.0804 | 17333.72
| GP DR var 270 РФ | Для конвекторов шириной 270 мм | 19642.4715 |  |  | 19642.4715 | 18357.45
| GP DL var 270 РФ | Для конвекторов шириной 270 мм | 19642.4715 |  |  | 19642.4715 | 18357.45
| GP DR var 320 РФ | Для конвекторов шириной 320 мм | 20736.386 |  |  | 20736.386 | 19379.8
| GP DL var 320 РФ | Для конвекторов шириной 320 мм | 20736.386 |  |  | 20736.386 | 19379.8
| GP DR var 360 РФ | Для конвекторов шириной 360 мм | 21897.978 |  |  | 21897.978 | 20465.4
| GP DL var 360 РФ | Для конвекторов шириной 360 мм | 21897.978 |  |  | 21897.978 | 20465.4
| GP DR var 410 РФ | Для конвекторов шириной 410 мм | 23060.5544 |  |  | 23060.5544 | 21551.92
| GP DL var 410 РФ | Для конвекторов шириной 410 мм | 23060.5544 |  |  | 23060.5544 | 21551.92
Глухая часть декоративной решетки GP1 DR ¦ GP1 DL | GP1 DR 145 РФ | Для рулонной решетки шириной 145 мм | 9251.3912 | Угловой стык решетки, усиленный пластиной жесткости, обеспечивающей полную проходимость решетки для конвекторов. Возможен как острый, так и тупой угол оформления решетки. Поставляется как профильная пластина. Примечание: для ESK и QSKM возможно только с GP DR. |  | 9251.3912 | 8646.16
| GP1 DR 180 РФ | Для рулонной решетки шириной 180 мм | 9251.3912 |  |  | 9251.3912 | 8646.16
| GP1 DL 180 РФ | Для линейной решетки шириной 180 мм | 9251.3912 |  |  | 9251.3912 | 8646.16
| GP1 DR 195 РФ | Для линейной решетки шириной 195 мм | 9921.7676 |  |  | 9921.7676 | 9272.68
| GP1 DR 220 РФ | Для рулонной решетки шириной 220 мм | 10256.2175 |  |  | 10256.2175 | 9585.25
| GP1 DL 220 РФ | Для линейной решетки шириной 220 мм | 10256.2175 |  |  | 10256.2175 | 9585.25
| GP1 DR 260 РФ | Для рулонной решетки шириной 260 мм | 10591.1596 |  |  | 10591.1596 | 9898.28
| GP1 DL 260 РФ | Для линейной решетки шириной 260 мм | 10591.1596 |  |  | 10591.1596 | 9898.28
| GP1 DR 270 РФ | Для рулонной решетки шириной 270 мм | 11217.238 |  |  | 11217.238 | 10483.4
| GP1 DL 270 РФ | Для линейной решетки шириной 270 мм | 11217.238 |  |  | 11217.238 | 10483.4
| GP1 DR 320 РФ | Для рулонной решетки шириной 320 мм | 11843.3164 |  |  | 11843.3164 | 11068.52
| GP1 DL 320 РФ | Для линейной решетки шириной 320 мм | 11843.3164 |  |  | 11843.3164 | 11068.52
| GP1 DR 360 РФ | Для рулонной решетки шириной 360 мм | 13138.7868 |  |  | 13138.7868 | 12279.24
| GP1 DL 360 РФ | Для линейной решетки шириной 360 мм | 13138.7868 |  |  | 13138.7868 | 12279.24
| GP1 DR 410 РФ | Для рулонной решетки шириной 410 мм | 14434.2572 |  |  | 14434.2572 | 13489.96
| GP1 DL 410 РФ | Для линейной решетки шириной 410 мм | 14434.2572 |  |  | 14434.2572 | 13489.96
Решётка радиальная (полукруглые листы)
Розничная цена решётки со стандартным радиусом (более 3500 мм по внешней стороне).
При нестандартном радиусе к указанной цене плюсуются 20%.
| Артикул | Наименование товара |  |  | Цена, п/м
Для 180 | DR 15.180RB-AL-r | Верхняя декоративная решетка для скруглённых конвекторов, В=180 мм, H=15 мм, цвет Алюминий |  |  | 9211.1785 | 9211.1785 | 8608.578
| DR 15.180RB-AU light-r | Верхняя декоративная решетка для скруглённых конвекторов, В=180 мм, H=15 мм, цвет Светлое золото |  |  | 9778.6481 | 9778.6481 | 9138.9235
| DR 15.180RB-BR light-r | Верхняя декоративная решетка для скруглённых конвекторов, В=180 мм, H=15 мм, цвет Светлая бронза |  |  | 9778.6481 | 9778.6481 | 9138.9235
| DR 15.180RB-BR dark-r | Верхняя декоративная решетка для скруглённых конвекторов, В=180 мм, H=15 мм, цвет Тёмная бронза |  |  | 9778.6481 | 9778.6481 | 9138.9235
| DR 15.180RB-CG-r | Верхняя декоративная решетка для скруглённых конвекторов, В=180 мм, H=15 мм, цвет Коньяк |  |  | 9778.6481 | 9778.6481 | 9138.9235
| DR 15.180RB-PL-r | Верхняя декоративная решетка для скруглённых конвекторов, В=180 мм, H=15 мм, цвет Жемчуг |  |  | 9778.6481 | 9778.6481 | 9138.9235
| DR 15.180RB-BL-r | Верхняя декоративная решетка для скруглённых конвекторов, В=180 мм, H=15 мм, цвет Чёрный |  |  | 9778.6481 | 9778.6481 | 9138.9235
| DR 15.180RB-Prestige_WM | Верхняя декоративная решетка для скруглённых конвекторов, В=180 мм, H=15 мм, цвет Белый Мрамор |  |  | 17311.575 | 17311.575 | 12811.575
| DR 15.180RB-Prestige_ON | Верхняя декоративная решетка для скруглённых конвекторов, В=180 мм, H=15 мм, цвет Оникс |  |  | 17311.575 | 17311.575 | 12811.575
| DR 15.180RB-Prestige_OV | Верхняя декоративная решетка для скруглённых конвекторов, В=180 мм, H=15 мм, цвет Оникс Верде |  |  | 17311.575 | 17311.575 | 12811.575
| DR 15.180RB-Prestige_TR | Верхняя декоративная решетка для скруглённых конвекторов, В=180 мм, H=15 мм, цвет Травертин |  |  | 17311.575 | 17311.575 | 12811.575
| DR 15.180RB-Prestige_BM | Верхняя декоративная решетка для скруглённых конвекторов, В=180 мм, H=15 мм, цвет Чёрный Мрамор |  |  | 17311.575 | 17311.575 | 12811.575
| DR 15.180RB-Prestige_BR | Верхняя декоративная решетка для скруглённых конвекторов, В=180 мм, H=15 мм, цвет Коричневый Мрамор |  |  | 17311.575 | 17311.575 | 12811.575
| DR 15.180RB-Prestige_MP | Верхняя декоративная решетка для скруглённых конвекторов, В=180 мм, H=15 мм, цвет Клён |  |  | 17311.575 | 17311.575 | 12811.575
| DR 15.180RB-Prestige_KB | Верхняя декоративная решетка для скруглённых конвекторов, В=180 мм, H=15 мм, цвет Карельская Берёза |  |  | 17311.575 | 17311.575 | 12811.575
| DR 15.180RB-Prestige_PR | Верхняя декоративная решетка для скруглённых конвекторов, В=180 мм, H=15 мм, цвет Груша |  |  | 17311.575 | 17311.575 | 12811.575
| DR 15.180RB-Prestige_BA | Верхняя декоративная решетка для скруглённых конвекторов, В=180 мм, H=15 мм, цвет Бамбук |  |  | 17311.575 | 17311.575 | 12811.575
| DR 15.180RB-Prestige_CT | Верхняя декоративная решетка для скруглённых конвекторов, В=180 мм, H=15 мм, цвет Пробковое Дерево |  |  | 17311.575 | 17311.575 | 12811.575
| DR 15.180RB-Prestige_AW | Верхняя декоративная решетка для скруглённых конвекторов, В=180 мм, H=15 мм, цвет Состаренное Дерево |  |  | 17311.575 | 17311.575 | 12811.575
| DR 15.180RB-Prestige_CH | Верхняя декоративная решетка для скруглённых конвекторов, В=180 мм, H=15 мм, цвет Вишня |  |  | 17311.575 | 17311.575 | 12811.575
| DR 15.180RB-Prestige_NT | Верхняя декоративная решетка для скруглённых конвекторов, В=180 мм, H=15 мм, цвет Орех |  |  | 17311.575 | 17311.575 | 12811.575
| DR 15.180RB-Prestige_RW | Верхняя декоративная решетка для скруглённых конвекторов, В=180 мм, H=15 мм, цвет Корневая Древесина |  |  | 17311.575 | 17311.575 | 12811.575
| DR 15.180RB-Prestige_CD | Верхняя декоративная решетка для скруглённых конвекторов, В=180 мм, H=15 мм, цвет Кедр |  |  | 17311.575 | 17311.575 | 12811.575
| DR 15.180RB-Prestige_PL | Верхняя декоративная решетка для скруглённых конвекторов, В=180 мм, H=15 мм, цвет Пальма |  |  | 17311.575 | 17311.575 | 12811.575
| DR 15.180RB-Prestige_MO | Верхняя декоративная решетка для скруглённых конвекторов, В=180 мм, H=15 мм, цвет Дуб Мокко |  |  | 17311.575 | 17311.575 | 12811.575
| DR 15.180RB-Prestige_EC | Верхняя декоративная решетка для скруглённых конвекторов, В=180 мм, H=15 мм, цвет Эвкалипт |  |  | 17311.575 | 17311.575 | 12811.575
| DR 15.180RB-Prestige_GT | Верхняя декоративная решетка для скруглённых конвекторов, В=180 мм, H=15 мм, цвет Серое Дерево |  |  | 17311.575 | 17311.575 | 12811.575
| DR 15.180RB-RAL-r | Верхняя декоративная решетка для скруглённых конвекторов, В=180 мм, H=15 мм, любой цвет гаммы RAL |  |  | 17490.327 | 17490.327 | 16346.1
| DR 15.180RB-RAL-r matt | Верхняя декоративная решетка для скруглённых конвекторов, В=180 мм, H=15 мм, любой цвет гаммы RAL матовый |  |  | 20113.876 | 20113.876 | 18798.015
Для 220 | DR 15.220RB-AL-r | Верхняя декоративная решетка для скруглённых конвекторов, В=220 мм, H=15 мм, цвет Алюминий |  |  | 11127.4115 | 11127.4115 | 10399.45
| DR 15.220RB-AU light-r | Верхняя декоративная решетка для скруглённых конвекторов, В=220 мм, H=15 мм, цвет Светлое золото |  |  | 11837.41 | 11837.41 | 11063
| DR 15.220RB-BR light-r | Верхняя декоративная решетка для скруглённых конвекторов, В=220 мм, H=15 мм, цвет Светлая бронза |  |  | 11837.41 | 11837.41 | 11063
| DR 15.220RB-BR dark-r | Верхняя декоративная решетка для скруглённых конвекторов, В=220 мм, H=15 мм, цвет Тёмная бронза |  |  | 11837.41 | 11837.41 | 11063
| DR 15.220RB-CG-r | Верхняя декоративная решетка для скруглённых конвекторов, В=220 мм, H=15 мм, цвет Коньяк |  |  | 11837.41 | 11837.41 | 11063
| DR 15.220RB-PL-r | Верхняя декоративная решетка для скруглённых конвекторов, В=220 мм, H=15 мм, цвет Жемчуг |  |  | 11837.41 | 11837.41 | 11063
| DR 15.220RB-BL-r | Верхняя декоративная решетка для скруглённых конвекторов, В=220 мм, H=15 мм, цвет Чёрный |  |  | 11837.41 | 11837.41 | 11063
| DR 15.220RB-Prestige_WM | Верхняя декоративная решетка для скруглённых конвекторов, В=220 мм, H=15 мм, цвет Белый Мрамор |  |  | 20009.475 | 20009.475 | 15509.475
| DR 15.220RB-Prestige_ON | Верхняя декоративная решетка для скруглённых конвекторов, В=220 мм, H=15 мм, цвет Оникс |  |  | 20009.475 | 20009.475 | 15509.475
| DR 15.220RB-Prestige_OV | Верхняя декоративная решетка для скруглённых конвекторов, В=220 мм, H=15 мм, цвет Оникс Верде |  |  | 20009.475 | 20009.475 | 15509.475
| DR 15.220RB-Prestige_TR | Верхняя декоративная решетка для скруглённых конвекторов, В=220 мм, H=15 мм, цвет Травертин |  |  | 20009.475 | 20009.475 | 15509.475
| DR 15.220RB-Prestige_BM | Верхняя декоративная решетка для скруглённых конвекторов, В=220 мм, H=15 мм, цвет Чёрный Мрамор |  |  | 20009.475 | 20009.475 | 15509.475
| DR 15.220RB-Prestige_BR | Верхняя декоративная решетка для скруглённых конвекторов, В=220 мм, H=15 мм, цвет Коричневый Мрамор |  |  | 20009.475 | 20009.475 | 15509.475
| DR 15.220RB-Prestige_MP | Верхняя декоративная решетка для скруглённых конвекторов, В=220 мм, H=15 мм, цвет Клён |  |  | 20009.475 | 20009.475 | 15509.475
| DR 15.220RB-Prestige_KB | Верхняя декоративная решетка для скруглённых конвекторов, В=220 мм, H=15 мм, цвет Карельская Берёза |  |  | 20009.475 | 20009.475 | 15509.475
| DR 15.220RB-Prestige_PR | Верхняя декоративная решетка для скруглённых конвекторов, В=220 мм, H=15 мм, цвет Груша |  |  | 20009.475 | 20009.475 | 15509.475
| DR 15.220RB-Prestige_BA | Верхняя декоративная решетка для скруглённых конвекторов, В=220 мм, H=15 мм, цвет Бамбук |  |  | 20009.475 | 20009.475 | 15509.475
| DR 15.220RB-Prestige_CT | Верхняя декоративная решетка для скруглённых конвекторов, В=220 мм, H=15 мм, цвет Пробковое Дерево |  |  | 20009.475 | 20009.475 | 15509.475
| DR 15.220RB-Prestige_AW | Верхняя декоративная решетка для скруглённых конвекторов, В=220 мм, H=15 мм, цвет Состаренное Дерево |  |  | 20009.475 | 20009.475 | 15509.475
| DR 15.220RB-Prestige_CH | Верхняя декоративная решетка для скруглённых конвекторов, В=220 мм, H=15 мм, цвет Вишня |  |  | 20009.475 | 20009.475 | 15509.475
| DR 15.220RB-Prestige_NT | Верхняя декоративная решетка для скруглённых конвекторов, В=220 мм, H=15 мм, цвет Орех |  |  | 20009.475 | 20009.475 | 15509.475
| DR 15.220RB-Prestige_RW | Верхняя декоративная решетка для скруглённых конвекторов, В=220 мм, H=15 мм, цвет Корневая Древесина |  |  | 20009.475 | 20009.475 | 15509.475
| DR 15.220RB-Prestige_CD | Верхняя декоративная решетка для скруглённых конвекторов, В=220 мм, H=15 мм, цвет Кедр |  |  | 20009.475 | 20009.475 | 15509.475
| DR 15.220RB-Prestige_PL | Верхняя декоративная решетка для скруглённых конвекторов, В=220 мм, H=15 мм, цвет Пальма |  |  | 20009.475 | 20009.475 | 15509.475
| DR 15.220RB-Prestige_MO | Верхняя декоративная решетка для скруглённых конвекторов, В=220 мм, H=15 мм, цвет Дуб Мокко |  |  | 20009.475 | 20009.475 | 15509.475
| DR 15.220RB-Prestige_EC | Верхняя декоративная решетка для скруглённых конвекторов, В=220 мм, H=15 мм, цвет Эвкалипт |  |  | 20009.475 | 20009.475 | 15509.475
| DR 15.220RB-Prestige_GT | Верхняя декоративная решетка для скруглённых конвекторов, В=220 мм, H=15 мм, цвет Серое Дерево |  |  | 20009.475 | 20009.475 | 15509.475
| DR 15.220RB-RAL-r | Верхняя декоративная решетка для скруглённых конвекторов, В=220 мм, H=15 мм, любой цвет гаммы RAL |  |  | 21403.317 | 21403.317 | 20003.1
| DR 15.220RB-RAL-r matt | Верхняя декоративная решетка для скруглённых конвекторов, В=220 мм, H=15 мм, любой цвет гаммы RAL матовый |  |  | 24613.8145 | 24613.8145 | 23003.565
Для 260 | DR 15.260RB-AL-r | Верхняя декоративная решетка для скруглённых конвекторов, В=260 мм, H=15 мм, цвет Алюминий |  |  | 13043.9029 | 13043.9029 | 12190.5635
| DR 15.260RB-AU light-r | Верхняя декоративная решетка для скруглённых конвекторов, В=260 мм, H=15 мм, цвет Светлое золото |  |  | 13895.7658 | 13895.7658 | 12986.697
| DR 15.260RB-BR light-r | Верхняя декоративная решетка для скруглённых конвекторов, В=260 мм, H=15 мм, цвет Светлая бронза |  |  | 13895.7658 | 13895.7658 | 12986.697
| DR 15.260RB-BR dark-r | Верхняя декоративная решетка для скруглённых конвекторов, В=260 мм, H=15 мм, цвет Тёмная бронза |  |  | 13895.7658 | 13895.7658 | 12986.697
| DR 15.260RB-CG-r | Верхняя декоративная решетка для скруглённых конвекторов, В=260 мм, H=15 мм, цвет Коньяк |  |  | 13895.7658 | 13895.7658 | 12986.697
| DR 15.260RB-PL-r | Верхняя декоративная решетка для скруглённых конвекторов, В=260 мм, H=15 мм, цвет Жемчуг |  |  | 13895.7658 | 13895.7658 | 12986.697
| DR 15.260RB-BL-r | Верхняя декоративная решетка для скруглённых конвекторов, В=260 мм, H=15 мм, цвет Чёрный |  |  | 13895.7658 | 13895.7658 | 12986.697
| DR 15.260RB-Prestige_WM | Верхняя декоративная решетка для скруглённых конвекторов, В=260 мм, H=15 мм, цвет Белый Мрамор |  |  | 22705.65 | 22705.65 | 18205.65
| DR 15.260RB-Prestige_ON | Верхняя декоративная решетка для скруглённых конвекторов, В=260 мм, H=15 мм, цвет Оникс |  |  | 22705.65 | 22705.65 | 18205.65
| DR 15.260RB-Prestige_OV | Верхняя декоративная решетка для скруглённых конвекторов, В=260 мм, H=15 мм, цвет Оникс Верде |  |  | 22705.65 | 22705.65 | 18205.65
| DR 15.260RB-Prestige_TR | Верхняя декоративная решетка для скруглённых конвекторов, В=260 мм, H=15 мм, цвет Травертин |  |  | 22705.65 | 22705.65 | 18205.65
| DR 15.260RB-Prestige_BM | Верхняя декоративная решетка для скруглённых конвекторов, В=260 мм, H=15 мм, цвет Чёрный Мрамор |  |  | 22705.65 | 22705.65 | 18205.65
| DR 15.260RB-Prestige_BR | Верхняя декоративная решетка для скруглённых конвекторов, В=260 мм, H=15 мм, цвет Коричневый Мрамор |  |  | 22705.65 | 22705.65 | 18205.65
| DR 15.260RB-Prestige_MP | Верхняя декоративная решетка для скруглённых конвекторов, В=260 мм, H=15 мм, цвет Клён |  |  | 22705.65 | 22705.65 | 18205.65
| DR 15.260RB-Prestige_KB | Верхняя декоративная решетка для скруглённых конвекторов, В=260 мм, H=15 мм, цвет Карельская Берёза |  |  | 22705.65 | 22705.65 | 18205.65
| DR 15.260RB-Prestige_PR | Верхняя декоративная решетка для скруглённых конвекторов, В=260 мм, H=15 мм, цвет Груша |  |  | 22705.65 | 22705.65 | 18205.65
| DR 15.260RB-Prestige_BA | Верхняя декоративная решетка для скруглённых конвекторов, В=260 мм, H=15 мм, цвет Бамбук |  |  | 22705.65 | 22705.65 | 18205.65
| DR 15.260RB-Prestige_CT | Верхняя декоративная решетка для скруглённых конвекторов, В=260 мм, H=15 мм, цвет Пробковое Дерево |  |  | 22705.65 | 22705.65 | 18205.65
| DR 15.260RB-Prestige_AW | Верхняя декоративная решетка для скруглённых конвекторов, В=260 мм, H=15 мм, цвет Состаренное Дерево |  |  | 22705.65 | 22705.65 | 18205.65
| DR 15.260RB-Prestige_CH | Верхняя декоративная решетка для скруглённых конвекторов, В=260 мм, H=15 мм, цвет Вишня |  |  | 22705.65 | 22705.65 | 18205.65
| DR 15.260RB-Prestige_NT | Верхняя декоративная решетка для скруглённых конвекторов, В=260 мм, H=15 мм, цвет Орех |  |  | 22705.65 | 22705.65 | 18205.65
| DR 15.260RB-Prestige_RW | Верхняя декоративная решетка для скруглённых конвекторов, В=260 мм, H=15 мм, цвет Корневая Древесина |  |  | 22705.65 | 22705.65 | 18205.65
| DR 15.260RB-Prestige_CD | Верхняя декоративная решетка для скруглённых конвекторов, В=260 мм, H=15 мм, цвет Кедр |  |  | 22705.65 | 22705.65 | 18205.65
| DR 15.260RB-Prestige_PL | Верхняя декоративная решетка для скруглённых конвекторов, В=260 мм, H=15 мм, цвет Пальма |  |  | 22705.65 | 22705.65 | 18205.65
| DR 15.260RB-Prestige_MO | Верхняя декоративная решетка для скруглённых конвекторов, В=260 мм, H=15 мм, цвет Дуб Мокко |  |  | 22705.65 | 22705.65 | 18205.65
| DR 15.260RB-Prestige_EC | Верхняя декоративная решетка для скруглённых конвекторов, В=260 мм, H=15 мм, цвет Эвкалипт |  |  | 22705.65 | 22705.65 | 18205.65
| DR 15.260RB-Prestige_GT | Верхняя декоративная решетка для скруглённых конвекторов, В=260 мм, H=15 мм, цвет Серое Дерево |  |  | 22705.65 | 22705.65 | 18205.65
| DR 15.260RB-RAL-r | Верхняя декоративная решетка для скруглённых конвекторов, В=260 мм, H=15 мм, любой цвет гаммы RAL |  |  | 25318.1528 | 25318.1528 | 23661.825
| DR 15.260RB-RAL-r matt | Верхняя декоративная решетка для скруглённых конвекторов, В=260 мм, H=15 мм, любой цвет гаммы RAL матовый |  |  | 29116.5832 | 29116.5832 | 27211.76
Для 270 | DR 15.270RB-AL-r | Верхняя декоративная решетка для скруглённых конвекторов, В=270 мм, H=15 мм, цвет Алюминий |  |  | 13884.962 | 13884.962 | 12976.6
| DR 15.270RB-AU light-r | Верхняя декоративная решетка для скруглённых конвекторов, В=270 мм, H=15 мм, цвет Светлое золото |  |  | 14791.8405 | 14791.8405 | 13824.15
| DR 15.270RB-BR light-r | Верхняя декоративная решетка для скруглённых конвекторов, В=270 мм, H=15 мм, цвет Светлая бронза |  |  | 14791.8405 | 14791.8405 | 13824.15
| DR 15.270RB-BR dark-r | Верхняя декоративная решетка для скруглённых конвекторов, В=270 мм, H=15 мм, цвет Тёмная бронза |  |  | 14791.8405 | 14791.8405 | 13824.15
| DR 15.270RB-CG-r | Верхняя декоративная решетка для скруглённых конвекторов, В=270 мм, H=15 мм, цвет Коньяк |  |  | 14791.8405 | 14791.8405 | 13824.15
| DR 15.270RB-PL-r | Верхняя декоративная решетка для скруглённых конвекторов, В=270 мм, H=15 мм, цвет Жемчуг |  |  | 14791.8405 | 14791.8405 | 13824.15
| DR 15.270RB-BL-r | Верхняя декоративная решетка для скруглённых конвекторов, В=270 мм, H=15 мм, цвет Чёрный |  |  | 14791.8405 | 14791.8405 | 13824.15
| DR 15.270RB-Prestige_WM | Верхняя декоративная решетка для скруглённых конвекторов, В=270 мм, H=15 мм, цвет Белый Мрамор |  |  | 23880.375 | 23880.375 | 19380.375
| DR 15.270RB-Prestige_ON | Верхняя декоративная решетка для скруглённых конвекторов, В=270 мм, H=15 мм, цвет Оникс |  |  | 23880.375 | 23880.375 | 19380.375
| DR 15.270RB-Prestige_OV | Верхняя декоративная решетка для скруглённых конвекторов, В=270 мм, H=15 мм, цвет Оникс Верде |  |  | 23880.375 | 23880.375 | 19380.375
| DR 15.270RB-Prestige_TR | Верхняя декоративная решетка для скруглённых конвекторов, В=270 мм, H=15 мм, цвет Травертин |  |  | 23880.375 | 23880.375 | 19380.375
| DR 15.270RB-Prestige_BM | Верхняя декоративная решетка для скруглённых конвекторов, В=270 мм, H=15 мм, цвет Чёрный Мрамор |  |  | 23880.375 | 23880.375 | 19380.375
| DR 15.270RB-Prestige_BR | Верхняя декоративная решетка для скруглённых конвекторов, В=270 мм, H=15 мм, цвет Коричневый Мрамор |  |  | 23880.375 | 23880.375 | 19380.375
| DR 15.270RB-Prestige_MP | Верхняя декоративная решетка для скруглённых конвекторов, В=270 мм, H=15 мм, цвет Клён |  |  | 23880.375 | 23880.375 | 19380.375
| DR 15.270RB-Prestige_KB | Верхняя декоративная решетка для скруглённых конвекторов, В=270 мм, H=15 мм, цвет Карельская Берёза |  |  | 23880.375 | 23880.375 | 19380.375
| DR 15.270RB-Prestige_PR | Верхняя декоративная решетка для скруглённых конвекторов, В=270 мм, H=15 мм, цвет Груша |  |  | 23880.375 | 23880.375 | 19380.375
| DR 15.270RB-Prestige_BA | Верхняя декоративная решетка для скруглённых конвекторов, В=270 мм, H=15 мм, цвет Бамбук |  |  | 23880.375 | 23880.375 | 19380.375
| DR 15.270RB-Prestige_CT | Верхняя декоративная решетка для скруглённых конвекторов, В=270 мм, H=15 мм, цвет Пробковое Дерево |  |  | 23880.375 | 23880.375 | 19380.375
| DR 15.270RB-Prestige_AW | Верхняя декоративная решетка для скруглённых конвекторов, В=270 мм, H=15 мм, цвет Состаренное Дерево |  |  | 23880.375 | 23880.375 | 19380.375
| DR 15.270RB-Prestige_CH | Верхняя декоративная решетка для скруглённых конвекторов, В=270 мм, H=15 мм, цвет Вишня |  |  | 23880.375 | 23880.375 | 19380.375
| DR 15.270RB-Prestige_NT | Верхняя декоративная решетка для скруглённых конвекторов, В=270 мм, H=15 мм, цвет Орех |  |  | 23880.375 | 23880.375 | 19380.375
| DR 15.270RB-Prestige_RW | Верхняя декоративная решетка для скруглённых конвекторов, В=270 мм, H=15 мм, цвет Корневая Древесина |  |  | 23880.375 | 23880.375 | 19380.375
| DR 15.270RB-Prestige_CD | Верхняя декоративная решетка для скруглённых конвекторов, В=270 мм, H=15 мм, цвет Кедр |  |  | 23880.375 | 23880.375 | 19380.375
| DR 15.270RB-Prestige_PL | Верхняя декоративная решетка для скруглённых конвекторов, В=270 мм, H=15 мм, цвет Пальма |  |  | 23880.375 | 23880.375 | 19380.375
| DR 15.270RB-Prestige_MO | Верхняя декоративная решетка для скруглённых конвекторов, В=270 мм, H=15 мм, цвет Дуб Мокко |  |  | 23880.375 | 23880.375 | 19380.375
| DR 15.270RB-Prestige_EC | Верхняя декоративная решетка для скруглённых конвекторов, В=270 мм, H=15 мм, цвет Эвкалипт |  |  | 23880.375 | 23880.375 | 19380.375
| DR 15.270RB-Prestige_GT | Верхняя декоративная решетка для скруглённых конвекторов, В=270 мм, H=15 мм, цвет Серое Дерево |  |  | 23880.375 | 23880.375 | 19380.375
| DR 15.270RB-RAL-r | Верхняя декоративная решетка для скруглённых конвекторов, В=270 мм, H=15 мм, любой цвет гаммы RAL |  |  | 26951.6415 | 26951.6415 | 25188.45
| DR 15.270RB-RAL-r matt | Верхняя декоративная решетка для скруглённых конвекторов, В=270 мм, H=15 мм, любой цвет гаммы RAL матовый |  |  | 30994.3877 | 30994.3877 | 28966.7175
Для 320 | DR 15.320RB-AL-r | Верхняя декоративная решетка для скруглённых конвекторов, В=320 мм, H=15 мм, цвет Алюминий |  |  | 15883.8846 | 15883.8846 | 14844.752
| DR 15.320RB-AU light-r | Верхняя декоративная решетка для скруглённых конвекторов, В=320 мм, H=15 мм, цвет Светлое золото |  |  | 17009.6076 | 17009.6076 | 15896.8295
| DR 15.320RB-BR light-r | Верхняя декоративная решетка для скруглённых конвекторов, В=320 мм, H=15 мм, цвет Светлая бронза |  |  | 17009.6076 | 17009.6076 | 15896.8295
| DR 15.320RB-BR dark-r | Верхняя декоративная решетка для скруглённых конвекторов, В=320 мм, H=15 мм, цвет Тёмная бронза |  |  | 17009.6076 | 17009.6076 | 15896.8295
| DR 15.320RB-CG-r | Верхняя декоративная решетка для скруглённых конвекторов, В=320 мм, H=15 мм, цвет Коньяк |  |  | 17009.6076 | 17009.6076 | 15896.8295
| DR 15.320RB-PL-r | Верхняя декоративная решетка для скруглённых конвекторов, В=320 мм, H=15 мм, цвет Жемчуг |  |  | 17009.6076 | 17009.6076 | 15896.8295
| DR 15.320RB-BL-r | Верхняя декоративная решетка для скруглённых конвекторов, В=320 мм, H=15 мм, цвет Чёрный |  |  | 17009.6076 | 17009.6076 | 15896.8295
| DR 15.320RB-Prestige_WM | Верхняя декоративная решетка для скруглённых конвекторов, В=320 мм, H=15 мм, цвет Белый Мрамор |  |  | 26785.275 | 26785.275 | 22285.275
| DR 15.320RB-Prestige_ON | Верхняя декоративная решетка для скруглённых конвекторов, В=320 мм, H=15 мм, цвет Оникс |  |  | 26785.275 | 26785.275 | 22285.275
| DR 15.320RB-Prestige_OV | Верхняя декоративная решетка для скруглённых конвекторов, В=320 мм, H=15 мм, цвет Оникс Верде |  |  | 26785.275 | 26785.275 | 22285.275
| DR 15.320RB-Prestige_TR | Верхняя декоративная решетка для скруглённых конвекторов, В=320 мм, H=15 мм, цвет Травертин |  |  | 26785.275 | 26785.275 | 22285.275
| DR 15.320RB-Prestige_BM | Верхняя декоративная решетка для скруглённых конвекторов, В=320 мм, H=15 мм, цвет Чёрный Мрамор |  |  | 26785.275 | 26785.275 | 22285.275
| DR 15.320RB-Prestige_BR | Верхняя декоративная решетка для скруглённых конвекторов, В=320 мм, H=15 мм, цвет Коричневый Мрамор |  |  | 26785.275 | 26785.275 | 22285.275
| DR 15.320RB-Prestige_MP | Верхняя декоративная решетка для скруглённых конвекторов, В=320 мм, H=15 мм, цвет Клён |  |  | 26785.275 | 26785.275 | 22285.275
| DR 15.320RB-Prestige_KB | Верхняя декоративная решетка для скруглённых конвекторов, В=320 мм, H=15 мм, цвет Карельская Берёза |  |  | 26785.275 | 26785.275 | 22285.275
| DR 15.320RB-Prestige_PR | Верхняя декоративная решетка для скруглённых конвекторов, В=320 мм, H=15 мм, цвет Груша |  |  | 26785.275 | 26785.275 | 22285.275
| DR 15.320RB-Prestige_BA | Верхняя декоративная решетка для скруглённых конвекторов, В=320 мм, H=15 мм, цвет Бамбук |  |  | 26785.275 | 26785.275 | 22285.275
| DR 15.320RB-Prestige_CT | Верхняя декоративная решетка для скруглённых конвекторов, В=320 мм, H=15 мм, цвет Пробковое Дерево |  |  | 26785.275 | 26785.275 | 22285.275
| DR 15.320RB-Prestige_AW | Верхняя декоративная решетка для скруглённых конвекторов, В=320 мм, H=15 мм, цвет Состаренное Дерево |  |  | 26785.275 | 26785.275 | 22285.275
| DR 15.320RB-Prestige_CH | Верхняя декоративная решетка для скруглённых конвекторов, В=320 мм, H=15 мм, цвет Вишня |  |  | 26785.275 | 26785.275 | 22285.275
| DR 15.320RB-Prestige_NT | Верхняя декоративная решетка для скруглённых конвекторов, В=320 мм, H=15 мм, цвет Орех |  |  | 26785.275 | 26785.275 | 22285.275
| DR 15.320RB-Prestige_RW | Верхняя декоративная решетка для скруглённых конвекторов, В=320 мм, H=15 мм, цвет Корневая Древесина |  |  | 26785.275 | 26785.275 | 22285.275
| DR 15.320RB-Prestige_CD | Верхняя декоративная решетка для скруглённых конвекторов, В=320 мм, H=15 мм, цвет Кедр |  |  | 26785.275 | 26785.275 | 22285.275
| DR 15.320RB-Prestige_PL | Верхняя декоративная решетка для скруглённых конвекторов, В=320 мм, H=15 мм, цвет Пальма |  |  | 26785.275 | 26785.275 | 22285.275
| DR 15.320RB-Prestige_MO | Верхняя декоративная решетка для скруглённых конвекторов, В=320 мм, H=15 мм, цвет Дуб Мокко |  |  | 26785.275 | 26785.275 | 22285.275
| DR 15.320RB-Prestige_EC | Верхняя декоративная решетка для скруглённых конвекторов, В=320 мм, H=15 мм, цвет Эвкалипт |  |  | 26785.275 | 26785.275 | 22285.275
| DR 15.320RB-Prestige_GT | Верхняя декоративная решетка для скруглённых конвекторов, В=320 мм, H=15 мм, цвет Серое Дерево |  |  | 26785.275 | 26785.275 | 22285.275
| DR 15.320RB-RAL-r | Верхняя декоративная решетка для скруглённых конвекторов, В=320 мм, H=15 мм, любой цвет гаммы RAL |  |  | 30611.7637 | 30611.7637 | 28609.125
| DR 15.320RB-RAL-r matt | Верхняя декоративная решетка для скруглённых конвекторов, В=320 мм, H=15 мм, любой цвет гаммы RAL матовый |  |  | 35204.2358 | 35204.2358 | 32901.155
Для 360 | DR 15.360RB-AL-r | Верхняя декоративная решетка для скруглённых конвекторов, В=360 мм, H=15 мм, цвет Алюминий |  |  | 15995.7986 | 15995.7986 | 14949.3445
| DR 15.360RB-AU light-r | Верхняя декоративная решетка для скруглённых конвекторов, В=360 мм, H=15 мм, цвет Светлое золото |  |  | 17132.0546 | 17132.0546 | 16011.266
| DR 15.360RB-BR light-r | Верхняя декоративная решетка для скруглённых конвекторов, В=360 мм, H=15 мм, цвет Светлая бронза |  |  | 17132.0546 | 17132.0546 | 16011.266
| DR 15.360RB-BR dark-r | Верхняя декоративная решетка для скруглённых конвекторов, В=360 мм, H=15 мм, цвет Тёмная бронза |  |  | 17132.0546 | 17132.0546 | 16011.266
| DR 15.360RB-CG-r | Верхняя декоративная решетка для скруглённых конвекторов, В=360 мм, H=15 мм, цвет Коньяк |  |  | 17132.0546 | 17132.0546 | 16011.266
| DR 15.360RB-PL-r | Верхняя декоративная решетка для скруглённых конвекторов, В=360 мм, H=15 мм, цвет Жемчуг |  |  | 17132.0546 | 17132.0546 | 16011.266
| DR 15.360RB-BL-r | Верхняя декоративная решетка для скруглённых конвекторов, В=360 мм, H=15 мм, цвет Чёрный |  |  | 17132.0546 | 17132.0546 | 16011.266
| DR 15.360RB-Prestige_WM | Верхняя декоративная решетка для скруглённых конвекторов, В=360 мм, H=15 мм, цвет Белый Мрамор |  |  | 26945.7 | 26945.7 | 22445.7
| DR 15.360RB-Prestige_ON | Верхняя декоративная решетка для скруглённых конвекторов, В=360 мм, H=15 мм, цвет Оникс |  |  | 26945.7 | 26945.7 | 22445.7
| DR 15.360RB-Prestige_OV | Верхняя декоративная решетка для скруглённых конвекторов, В=360 мм, H=15 мм, цвет Оникс Верде |  |  | 26945.7 | 26945.7 | 22445.7
| DR 15.360RB-Prestige_TR | Верхняя декоративная решетка для скруглённых конвекторов, В=360 мм, H=15 мм, цвет Травертин |  |  | 26945.7 | 26945.7 | 22445.7
| DR 15.360RB-Prestige_BM | Верхняя декоративная решетка для скруглённых конвекторов, В=360 мм, H=15 мм, цвет Чёрный Мрамор |  |  | 26945.7 | 26945.7 | 22445.7
| DR 15.360RB-Prestige_BR | Верхняя декоративная решетка для скруглённых конвекторов, В=360 мм, H=15 мм, цвет Коричневый Мрамор |  |  | 26945.7 | 26945.7 | 22445.7
| DR 15.360RB-Prestige_MP | Верхняя декоративная решетка для скруглённых конвекторов, В=360 мм, H=15 мм, цвет Клён |  |  | 26945.7 | 26945.7 | 22445.7
| DR 15.360RB-Prestige_KB | Верхняя декоративная решетка для скруглённых конвекторов, В=360 мм, H=15 мм, цвет Карельская Берёза |  |  | 26945.7 | 26945.7 | 22445.7
| DR 15.360RB-Prestige_PR | Верхняя декоративная решетка для скруглённых конвекторов, В=360 мм, H=15 мм, цвет Груша |  |  | 26945.7 | 26945.7 | 22445.7
| DR 15.360RB-Prestige_BA | Верхняя декоративная решетка для скруглённых конвекторов, В=360 мм, H=15 мм, цвет Бамбук |  |  | 26945.7 | 26945.7 | 22445.7
| DR 15.360RB-Prestige_CT | Верхняя декоративная решетка для скруглённых конвекторов, В=360 мм, H=15 мм, цвет Пробковое Дерево |  |  | 26945.7 | 26945.7 | 22445.7
| DR 15.360RB-Prestige_AW | Верхняя декоративная решетка для скруглённых конвекторов, В=360 мм, H=15 мм, цвет Состаренное Дерево |  |  | 26945.7 | 26945.7 | 22445.7
| DR 15.360RB-Prestige_CH | Верхняя декоративная решетка для скруглённых конвекторов, В=360 мм, H=15 мм, цвет Вишня |  |  | 26945.7 | 26945.7 | 22445.7
| DR 15.360RB-Prestige_NT | Верхняя декоративная решетка для скруглённых конвекторов, В=360 мм, H=15 мм, цвет Орех |  |  | 26945.7 | 26945.7 | 22445.7
| DR 15.360RB-Prestige_RW | Верхняя декоративная решетка для скруглённых конвекторов, В=360 мм, H=15 мм, цвет Корневая Древесина |  |  | 26945.7 | 26945.7 | 22445.7
| DR 15.360RB-Prestige_CD | Верхняя декоративная решетка для скруглённых конвекторов, В=320 мм, H=15 мм, цвет Кедр |  |  | 26945.7 | 26945.7 | 22445.7
| DR 15.360RB-Prestige_PL | Верхняя декоративная решетка для скруглённых конвекторов, В=360 мм, H=15 мм, цвет Пальма |  |  | 26945.7 | 26945.7 | 22445.7
| DR 15.360RB-Prestige_MO | Верхняя декоративная решетка для скруглённых конвекторов, В=360 мм, H=15 мм, цвет Дуб Мокко |  |  | 26945.7 | 26945.7 | 22445.7
| DR 15.360RB-Prestige_EC | Верхняя декоративная решетка для скруглённых конвекторов, В=360 мм, H=15 мм, цвет Эвкалипт |  |  | 26945.7 | 26945.7 | 22445.7
| DR 15.360RB-Prestige_GT | Верхняя декоративная решетка для скруглённых конвекторов, В=360 мм, H=15 мм, цвет Серое Дерево |  |  | 26945.7 | 26945.7 | 22445.7
| DR 15.360RB-RAL-r | Верхняя декоративная решетка для скруглённых конвекторов, В=360 мм, H=15 мм, любой цвет гаммы RAL |  |  | 32407.6785 | 32407.6785 | 30287.55
| DR 15.360RB-RAL-r matt | Верхняя декоративная решетка для скруглённых конвекторов, В=360 мм, H=15 мм, любой цвет гаммы RAL матовый |  |  | 37268.8303 | 37268.8303 | 34830.6825
Для 410 | DR 15.410RB-AL-r | Верхняя декоративная решетка для скруглённых конвекторов, В=410 мм, H=15 мм, цвет Алюминий |  |  | 18866.0629 | 18866.0629 | 17631.8345
| DR 15.410RB-AU light-r | Верхняя декоративная решетка для скруглённых конвекторов, В=410 мм, H=15 мм, цвет Светлое золото |  |  | 20277.4956 | 20277.4956 | 18950.9305
| DR 15.410RB-BR light-r | Верхняя декоративная решетка для скруглённых конвекторов, В=410 мм, H=15 мм, цвет Светлая бронза |  |  | 20277.4956 | 20277.4956 | 18950.9305
| DR 15.410RB-BR dark-r | Верхняя декоративная решетка для скруглённых конвекторов, В=410 мм, H=15 мм, цвет Тёмная бронза |  |  | 20277.4956 | 20277.4956 | 18950.9305
| DR 15.410RB-CG-r | Верхняя декоративная решетка для скруглённых конвекторов, В=410 мм, H=15 мм, цвет Коньяк |  |  | 20277.4956 | 20277.4956 | 18950.9305
| DR 15.410RB-PL-r | Верхняя декоративная решетка для скруглённых конвекторов, В=410 мм, H=15 мм, цвет Жемчуг |  |  | 20277.4956 | 20277.4956 | 18950.9305
| DR 15.410RB-BL-r | Верхняя декоративная решетка для скруглённых конвекторов, В=410 мм, H=15 мм, цвет Чёрный |  |  | 20277.4956 | 20277.4956 | 18950.9305
| DR 15.410RB-Prestige_WM | Верхняя декоративная решетка для скруглённых конвекторов, В=410 мм, H=15 мм, цвет Белый Мрамор |  |  | 31066.725 | 31066.725 | 26566.725
| DR 15.410RB-Prestige_ON | Верхняя декоративная решетка для скруглённых конвекторов, В=410 мм, H=15 мм, цвет Оникс |  |  | 31066.725 | 31066.725 | 26566.725
| DR 15.410RB-Prestige_OV | Верхняя декоративная решетка для скруглённых конвекторов, В=410 мм, H=15 мм, цвет Оникс Верде |  |  | 31066.725 | 31066.725 | 26566.725
| DR 15.410RB-Prestige_TR | Верхняя декоративная решетка для скруглённых конвекторов, В=410 мм, H=15 мм, цвет Травертин |  |  | 31066.725 | 31066.725 | 26566.725
| DR 15.410RB-Prestige_BM | Верхняя декоративная решетка для скруглённых конвекторов, В=410 мм, H=15 мм, цвет Чёрный Мрамор |  |  | 31066.725 | 31066.725 | 26566.725
| DR 15.410RB-Prestige_BR | Верхняя декоративная решетка для скруглённых конвекторов, В=410 мм, H=15 мм, цвет Коричневый Мрамор |  |  | 31066.725 | 31066.725 | 26566.725
| DR 15.410RB-Prestige_MP | Верхняя декоративная решетка для скруглённых конвекторов, В=410 мм, H=15 мм, цвет Клён |  |  | 31066.725 | 31066.725 | 26566.725
| DR 15.410RB-Prestige_KB | Верхняя декоративная решетка для скруглённых конвекторов, В=410 мм, H=15 мм, цвет Карельская Берёза |  |  | 31066.725 | 31066.725 | 26566.725
| DR 15.410RB-Prestige_PR | Верхняя декоративная решетка для скруглённых конвекторов, В=410 мм, H=15 мм, цвет Груша |  |  | 31066.725 | 31066.725 | 26566.725
| DR 15.410RB-Prestige_BA | Верхняя декоративная решетка для скруглённых конвекторов, В=410 мм, H=15 мм, цвет Бамбук |  |  | 31066.725 | 31066.725 | 26566.725
| DR 15.410RB-Prestige_CT | Верхняя декоративная решетка для скруглённых конвекторов, В=410 мм, H=15 мм, цвет Пробковое Дерево |  |  | 31066.725 | 31066.725 | 26566.725
| DR 15.410RB-Prestige_AW | Верхняя декоративная решетка для скруглённых конвекторов, В=410 мм, H=15 мм, цвет Состаренное Дерево |  |  | 31066.725 | 31066.725 | 26566.725
| DR 15.410RB-Prestige_CH | Верхняя декоративная решетка для скруглённых конвекторов, В=410 мм, H=15 мм, цвет Вишня |  |  | 31066.725 | 31066.725 | 26566.725
| DR 15.410RB-Prestige_NT | Верхняя декоративная решетка для скруглённых конвекторов, В=410 мм, H=15 мм, цвет Орех |  |  | 31066.725 | 31066.725 | 26566.725
| DR 15.410RB-Prestige_RW | Верхняя декоративная решетка для скруглённых конвекторов, В=410 мм, H=15 мм, цвет Корневая Древесина |  |  | 31066.725 | 31066.725 | 26566.725
| DR 15.410RB-Prestige_CD | Верхняя декоративная решетка для скруглённых конвекторов, В=410 мм, H=15 мм, цвет Кедр |  |  | 31066.725 | 31066.725 | 26566.725
| DR 15.410RB-Prestige_PL | Верхняя декоративная решетка для скруглённых конвекторов, В=410 мм, H=15 мм, цвет Пальма |  |  | 31066.725 | 31066.725 | 26566.725
| DR 15.410RB-Prestige_MO | Верхняя декоративная решетка для скруглённых конвекторов, В=410 мм, H=15 мм, цвет Дуб Мокко |  |  | 31066.725 | 31066.725 | 26566.725
| DR 15.410RB-Prestige_EC | Верхняя декоративная решетка для скруглённых конвекторов, В=410 мм, H=15 мм, цвет Эвкалипт |  |  | 31066.725 | 31066.725 | 26566.725
| DR 15.410RB-Prestige_GT | Верхняя декоративная решетка для скруглённых конвекторов, В=410 мм, H=15 мм, цвет Серое Дерево |  |  | 31066.725 | 31066.725 | 26566.725
| DR 15.410RB-RAL-r | Верхняя декоративная решетка для скруглённых конвекторов, В=410 мм, H=15 мм, любой цвет гаммы RAL |  |  | 37389.3578 | 37389.3578 | 34943.325
| DR 15.410RB-RAL-r matt | Верхняя декоративная решетка для скруглённых конвекторов, В=410 мм, H=15 мм, любой цвет гаммы RAL матовый |  |  | 42998.469 | 42998.469 | 40185.485
Профиль рамки Z (тип ZR 15)
Встраиваемые рамки с перекрывающимися краями для чистого покрытия срезов.
Подоконники, рабочие поверхности,вентиляционные шахты и т.п.
макс. длина 2500 мм
Наружная ширина рамки RAB получается из ширины решетки RB плюс 7 мм. Наруж.длина рамки RAL +/- 5 мм A = 14,5 мм B = 8,5 мм C = 18,3 мм D = 19,8 мм
| Артикул | Наименование товара |  |  | Цена, п/м
ZR 15.170 | ZR 15.174-AL-r | Z-образная рамка шириной 174 мм, цвет Алюминий |  |  | 7607.517 | 7607.517 | 7109.829
| ZR 15.174-AU light-r | Z-образная рамка шириной 174 мм, цвет Светлое Золото |  |  | 7988.0245 | 7988.0245 | 7465.4435
| ZR 15.174-BR light-r | Z-образная рамка шириной 174 мм, цвет Светлая Бронза |  |  | 7988.0245 | 7988.0245 | 7465.4435
| ZR 15.174-BR dark-r | Z-образная рамка шириной 174 мм, цвет Тёмная Бронза |  |  | 7988.0245 | 7988.0245 | 7465.4435
| ZR 15.174-CG-r | Z-образная рамка шириной 174 мм, цвет Коньяк |  |  | 7988.0245 | 7988.0245 | 7465.4435
| ZR 15.174-PL-r | Z-образная рамка шириной 174 мм, цвет Жемчуг |  |  | 7988.0245 | 7988.0245 | 7465.4435
| ZR 15.174-BL-r | Z-образная рамка шириной 174 мм, цвет Чёрный |  |  | 7988.0245 | 7988.0245 | 7465.4435
| ZR 15.174-RAL-r | Z-образная рамка шириной 174 мм, цвет RAL |  |  | 23001.7365 | 23001.7365 | 21496.95
| ZR 15.174-RAL-r matt | Z-образная рамка шириной 174 мм, цвет RAL матовый |  |  | 26451.997 | 26451.997 | 24721.4925
ZR 15.210 | ZR 15.214-AL-r | Z-образная рамка шириной 214 мм, цвет Алюминий |  |  | 7805.0615 | 7805.0615 | 7294.45
| ZR 15.214-AU light-r | Z-образная рамка шириной 214 мм, цвет Светлое Золото |  |  | 8195.13 | 8195.13 | 7659
| ZR 15.214-BR light-r | Z-образная рамка шириной 214 мм, цвет Светлая Бронза |  |  | 8195.13 | 8195.13 | 7659
| ZR 15.214-BR dark-r | Z-образная рамка шириной 214 мм, цвет Тёмная Бронза |  |  | 8195.13 | 8195.13 | 7659
| ZR 15.214-CG-r | Z-образная рамка шириной 214 мм, цвет Коньяк |  |  | 8195.13 | 8195.13 | 7659
| ZR 15.214-PL-r | Z-образная рамка шириной 214 мм, цвет Жемчуг |  |  | 8195.13 | 8195.13 | 7659
| ZR 15.214-BL-r | Z-образная рамка шириной 214 мм, цвет Чёрный |  |  | 8195.13 | 8195.13 | 7659
| ZR 15.214-RAL-r | Z-образная рамка шириной 214 мм, цвет RAL |  |  | 24777.348 | 24777.348 | 23156.4
| ZR 15.214-RAL-r matt | Z-образная рамка шириной 214 мм, цвет RAL матовый |  |  | 28493.9502 | 28493.9502 | 26629.86
ZR 15.250 | ZR 15.254-AL-r | Z-образная рамка шириной 254 мм, цвет Алюминий |  |  | 8002.5075 | 8002.5075 | 7478.979
| ZR 15.254-AU light-r | Z-образная рамка шириной 254 мм, цвет Светлое Золото |  |  | 8401.4479 | 8401.4479 | 7851.8205
| ZR 15.254-BR light-r | Z-образная рамка шириной 254 мм, цвет Светлая Бронза |  |  | 8401.4479 | 8401.4479 | 7851.8205
| ZR 15.254-BR dark-r | Z-образная рамка шириной 254 мм, цвет Тёмная Бронза |  |  | 8401.4479 | 8401.4479 | 7851.8205
| ZR 15.254-CG-r | Z-образная рамка шириной 254 мм, цвет Коньяк |  |  | 8401.4479 | 8401.4479 | 7851.8205
| ZR 15.254-PL-r | Z-образная рамка шириной 254 мм, цвет Жемчуг |  |  | 8401.4479 | 8401.4479 | 7851.8205
| ZR 15.254-BL-r | Z-образная рамка шириной 254 мм, цвет Чёрный |  |  | 8401.4479 | 8401.4479 | 7851.8205
| ZR 15.254-RAL-r | Z-образная рамка шириной 254 мм, цвет RAL |  |  | 26554.8053 | 26554.8053 | 24817.575
| ZR 15.254-RAL-r matt | Z-образная рамка шириной 254 мм, цвет RAL матовый |  |  | 30538.7336 | 30538.7336 | 28540.8725
ZR 15.260 | ZR 15.264-AL-r | Z-образная рамка шириной 264 мм, цвет Алюминий |  |  | 8518.7515 | 8518.7515 | 7961.45
| ZR 15.264-AU light-r | Z-образная рамка шириной 264 мм, цвет Светлое Золото |  |  | 8943.274 | 8943.274 | 8358.2
| ZR 15.264-BR light-r | Z-образная рамка шириной 264 мм, цвет Светлая Бронза |  |  | 8943.274 | 8943.274 | 8358.2
| ZR 15.264-BR dark-r | Z-образная рамка шириной 264 мм, цвет Тёмная Бронза |  |  | 8943.274 | 8943.274 | 8358.2
| ZR 15.264-CG-r | Z-образная рамка шириной 264 мм, цвет Коньяк |  |  | 8943.274 | 8943.274 | 8358.2
| ZR 15.264-PL-r | Z-образная рамка шириной 264 мм, цвет Жемчуг |  |  | 8943.274 | 8943.274 | 8358.2
| ZR 15.264-BL-r | Z-образная рамка шириной 264 мм, цвет Чёрный |  |  | 8943.274 | 8943.274 | 8358.2
| ZR 15.264-RAL-r | Z-образная рамка шириной 264 мм, цвет RAL |  |  | 28267.6613 | 28267.6613 | 26418.375
| ZR 15.264-RAL-r matt | Z-образная рамка шириной 264 мм, цвет RAL матовый |  |  | 32508.518 | 32508.518 | 30381.7925
ZR 15.310 | ZR 15.314-AL-r | Z-образная рамка шириной 314 мм, цвет Алюминий |  |  | 8418.5642 | 8418.5642 | 7867.817
| ZR 15.314-AU light-r | Z-образная рамка шириной 314 мм, цвет Светлое Золото |  |  | 8839.8874 | 8839.8874 | 8261.577
| ZR 15.314-BR light-r | Z-образная рамка шириной 314 мм, цвет Светлая Бронза |  |  | 8839.8874 | 8839.8874 | 8261.577
| ZR 15.314-BR dark-r | Z-образная рамка шириной 314 мм, цвет Тёмная Бронза |  |  | 8839.8874 | 8839.8874 | 8261.577
| ZR 15.314-CG-r | Z-образная рамка шириной 314 мм, цвет Коньяк |  |  | 8839.8874 | 8839.8874 | 8261.577
| ZR 15.314-PL-r | Z-образная рамка шириной 314 мм, цвет Жемчуг |  |  | 8839.8874 | 8839.8874 | 8261.577
| ZR 15.314-BL-r | Z-образная рамка шириной 314 мм, цвет Чёрный |  |  | 8839.8874 | 8839.8874 | 8261.577
| ZR 15.314-RAL-r | Z-образная рамка шириной 314 мм, цвет RAL |  |  | 32786.0572 | 32786.0572 | 30641.175
| ZR 15.314-RAL-r matt | Z-образная рамка шириной 314 мм, цвет RAL матовый |  |  | 37704.6734 | 37704.6734 | 35238.0125
ZR 15.350 | ZR 15.354-AL-r | Z-образная рамка шириной 354 мм, цвет Алюминий |  |  | 9255.9441 | 9255.9441 | 8650.415
| ZR 15.354-AU light-r | Z-образная рамка шириной 354 мм, цвет Светлое Золото |  |  | 9720.7162 | 9720.7162 | 9084.7815
| ZR 15.354-BR light-r | Z-образная рамка шириной 354 мм, цвет Светлая Бронза |  |  | 9720.7162 | 9720.7162 | 9084.7815
| ZR 15.354-BR dark-r | Z-образная рамка шириной 354 мм, цвет Тёмная Бронза |  |  | 9720.7162 | 9720.7162 | 9084.7815
| ZR 15.354-CG-r | Z-образная рамка шириной 354 мм, цвет Коньяк |  |  | 9720.7162 | 9720.7162 | 9084.7815
| ZR 15.354-PL-r | Z-образная рамка шириной 354 мм, цвет Жемчуг |  |  | 9720.7162 | 9720.7162 | 9084.7815
| ZR 15.354-BL-r | Z-образная рамка шириной 354 мм, цвет Чёрный |  |  | 9720.7162 | 9720.7162 | 9084.7815
| ZR 15.354-RAL-r | Z-образная рамка шириной 354 мм, цвет RAL |  |  | 33625.8735 | 33625.8735 | 31426.05
| ZR 15.354-RAL-r matt | Z-образная рамка шириной 354 мм, цвет RAL матовый |  |  | 38669.7545 | 38669.7545 | 36139.9575
ZR 15.400 | ZR 15.404-AL-r | Z-образная рамка шириной 404 мм, цвет Алюминий |  |  | 9724.6661 | 9724.6661 | 9088.473
| ZR 15.404-AU light-r | Z-образная рамка шириной 404 мм, цвет Светлое Золото |  |  | 10210.5044 | 10210.5044 | 9542.5275
| ZR 15.404-BR light-r | Z-образная рамка шириной 404 мм, цвет Светлая Бронза |  |  | 10210.5044 | 10210.5044 | 9542.5275
| ZR 15.404-BR dark-r | Z-образная рамка шириной 404 мм, цвет Тёмная Бронза |  |  | 10210.5044 | 10210.5044 | 9542.5275
| ZR 15.404-CG-r | Z-образная рамка шириной 404 мм, цвет Коньяк |  |  | 10210.5044 | 10210.5044 | 9542.5275
| ZR 15.404-PL-r | Z-образная рамка шириной 404 мм, цвет Жемчуг |  |  | 10210.5044 | 10210.5044 | 9542.5275
| ZR 15.404-BL-r | Z-образная рамка шириной 404 мм, цвет Чёрный |  |  | 10210.5044 | 10210.5044 | 9542.5275
| ZR 15.404-RAL-r | Z-образная рамка шириной 404 мм, цвет RAL |  |  | 35584.2142 | 35584.2142 | 33256.275
| ZR 15.404-RAL-r matt | Z-образная рамка шириной 404 мм, цвет RAL матовый |  |  | 40922.5539 | 40922.5539 | 38245.3775
Специальные варианты ширины для рулонных декоративных решеток
| Тип | Технические данные |  |  | Цена
| DR 15 SB | Высота 15 мм Нестандартная ширина по заявке от 100 до 500 мм |  |  | по запросу
Выемки любой формы для интегрирования таких элементов здания как колонны, опоры и т.п.
| Артикул | Технические данные |  |  | Цена
| SAP 15.180 | Глухая часть декоративной решетки B=180 мм, цвет анодированный |  |  | по запросу | 36676.283 | 34276.9
| SAP 15.180-RAL | Глухая часть декоративной решетки B=180 мм, цвет RAL |  |  | по запросу | 39631.944 | 37039.2
| SAP 15.260 | Глухая часть декоративной решетки B=260 мм, цвет анодированный |  |  | по запросу | 39411.6845 | 36833.35
| SAP 15.260-RAL | Глухая часть декоративной решетки B=260 мм, цвет RAL |  |  | по запросу | 42478.0905 | 39699.15
| SAP 15.320 | Глухая часть декоративной решетки B=320 мм, цвет анодированный |  |  | по запросу | 42149.547 | 39392.1
| SAP 15.320-RAL | Глухая часть декоративной решетки B=320 мм, цвет RAL |  |  | по запросу | 45215.953 | 42257.9
| SAP 15.410 | Глухая часть декоративной решетки B=410 мм, цвет анодированный |  |  | по запросу | 44886.179 | 41949.7
| SAP 15.410-RAL | Глухая часть декоративной решетки B=410 мм, цвет RAL |  |  | по запросу | 47951.3545 | 44814.35
| SOB AS.DR 145 | Отверстие в решётке шириной 145 мм |  |  | 16951.8602 | 16951.8602 | 45629.7
| SOB AS.DR 180 | Отверстие в решётке шириной 180 мм |  |  | 17844.1204 | 17844.1204 | 45629.7
| SOB AS.DR 195 | Отверстие в решётке шириной 195 мм |  |  | 19122.9544 | 19122.9544 | 45629.7
| SOB AS.DR 220 | Отверстие в решётке шириной 220 мм |  |  | 19763.1836 | 19763.1836 | 45629.7
| SOB AS.DR 260 | Отверстие в решётке шириной 260 мм |  |  | 20401.7884 | 20401.7884 | 45629.7
| SOB AS.DR 270 | Отверстие в решётке шириной 270 мм |  |  | 21606.7186 | 21606.7186 | 45629.7
| SOB AS.DR 320 | Отверстие в решётке шириной 320 мм |  |  | 22810.0246 | 22810.0246 | 45629.7
| SOB AS.DR 360 | Отверстие в решётке шириной 360 мм |  |  | 24087.7758 | 24087.7758 | 45629.7
| SOB AS.DR 410 | Отверстие в решётке шириной 410 мм |  |  | 25366.6098 | 25366.6098 | 45629.7
Орех
NT
Корневая Древесина
RW
Кедр
CD
Алюминий
AL-r
Жемчуг
PL-r
Светлое золото
AU light-r
Светлая бронза
BR light-r
Тёмная бронза
BR dark-r
Коньяк
CG-r
Чёрный
BL-r
Белый Мрамор
WM
Оникс
ON
Оникс Верде
OV
Травертин
TR
Чёрный Мрамор
BM
Коричневый Мрамор
BR
Серое Дерево
GT
Клён
MP
Карельская Берёза
KB
Груша
PR
Бамбук
BA
Пробковое Дерево
CT
Состаренное Дерево
AW
Пальма
PL
Дуб Мокко
MO
Эвкалипт
EC
Вишня
CH

## Системные
Аксессуары для гидравлического подключения |  |  |  |  | новая | старая
Изображение | Артикул | Наименование товара | Описание (технические данные) | Цена
| VUD 15 | Термостатический клапан DN 15 (½"), прямой | Стандартная поставка на рабочее давление 10 бар. Для WSK, WSKP, WLK, WLKP, QSK, QSK HK | 2461 | 2461 | 2300
| RLD 15 | Проходной вентиль на обратную подводку DN 15 (½"), прямой | Стандартная поставка на рабочее давление 10 бар. Для WSK, WSKP, WLK, WLKP, QSK, QSK HK | 1476.6 | 1476.6 | 1380
| VUE 10 | Термостатический вентиль 3/8 " DN10, с предустановкой, угловой | Стандартная поставка на рабочее давление 10 бар. Для QSKM | 4944.47 | 4944.47 | 4621
| RLE 10 | Вентиль на обратную подводку, 3/8 ", DN10, угловой | Стандартная поставка на рабочее давление 10 бар. Для QSKM | 2473.84 | 2473.84 | 2312
| WEL 10 | Комплект гофрированных шлангов (2 шт) | 1 комплект гофрированных шлангов DN 10, сталь, макс.раб.давление 10 бар (2 шт.) Подключения: длины от 130 мм до 220 мм, эластичные 1 наружная резьба 3/8“ 1 внут.резьба с плоским уплотнением 3/8“ | 12920.25 | 12920.25 | 12075
| VTMN 145-66 | VTMN 145-66 Подключаемый модуль с блоком питания 24 В для вентильного монтажа для QSKM 145, (арт.130989) | Модуль с блоком питания 24 В для вентильного монтажа для QSKM 145, подключение со стороны помещения слева или снизу. Модуль состоит из: - блока питания 230 В АС/ 24 В DC макс. выходной ток 0,67 А - клеммной панели с 6 клеммами макс. 2,5 мм² - низа вентиля 3/8“, с предустановкой, тип VUE 10, макс. раб.давление 10 бар (*) - вентиля на обратную подводку 3/8“, с предустановкой, тип RLE 10, макс. раб.давление 10 бар - 2 шт. V2A соед.гофр.шланга DN 10, длина 130-220 мм, наружная резьба 3/8“, 1 внут.резьба с плоским уплотнением 3/8“, тип WEL-10, макс. раб.давление 10 бар - непрозрачное защитное покрытие: пластмасса - строительная длина 300 мм - все порты подключения защищены прорезиненными масками (*) термоэлектрический сервопривод 230 в или 24 в заказывается отдельно | 32472.1962 | 32472.1962 | 30347.8469
| VTMN 195-66 | VTMN 195-66 Подключаемый модуль с блоком питания 24 В для вентильного монтажа для QSKM 195, (арт.130990) | Модуль с блоком питания 24 В для вентильного монтажа для QSKM 195, подключение со стороны помещения слева или снизу. Модуль состоит из: - блока питания 230 В АС/ 24 В DC макс. выходной ток 0,67 А - клеммной панели с 6 клеммами макс. 2,5 мм² - низа вентиля 3/8“, с предустановкой, тип VUE 10, макс. раб.давление 10 бар (*) - вентиля на обратную подводку 3/8“, с предустановкой, тип RLE 10, макс. раб.давление 10 бар - 2 шт. V2A соед.гофр.шланга DN 10, длина 130-220 мм, наружная резьба 3/8“, 1 внут.резьба с плоским уплотнением 3/8“, тип WEL-10, макс. раб.давление 10 бар - непрозрачное защитное покрытие: пластмасса - строительная длина 250 мм - все порты подключения защищены прорезиненными масками (*) термоэлектрический сервопривод 230 в или 24 в заказывается отдельно | 33538.2065 | 33538.2065 | 31344.1183
Регулировка по высоте
Изображение | Артикул | Наименование товара | Описание (технические данные) | Цена
| JBA 8.80 | Внешний юстировочный блок для регулировки по выстоте М8, высота 80 мм | Внешний регулировочный блок (JBA) с резиновыми амортизаторами для звукоизоляции, регулируемой от 10 до 45 мм высотой для точной установки и, если используется в достаточном количестве, обеспечивающий полную проходимость. В качестве дополнения к наборам JBA 8.80. | 1824.8315 | 1824.8315 | 1705.45
| JBA 8.80-1 | Внешний юстировочный блок для регулировки по выстоте М8, высота 80 мм | Внешний регулировочный блок (JBA) с резиновыми амортизаторами для звукоизоляции, регулируемой от 10 до 45 мм высотой для точной установки и, если используется в достаточном количестве, обеспечивающий полную проходимость. В качестве дополнения к наборам JBA 8.80. | 1824.8315 | 1824.8315 | 1705.45
| JBA 8.80-set | Комплект наружных юстировочных блоков (6 шт.) М8 х 80 | Комплект юстировочных блоков для регулировки по выстоте снаружи (6 шт.) М8 х 80 | 3967.132 | 3967.132 | 3707.6
| JBI M8.80 | Внутренний юстировочный блок для регулировки по выстоте М8, высота 80 мм | Внутренний регулировочный блок (JBI) с резиновыми амортизаторами для звукоизоляции, регулируемой от 10 до 45 мм высотой для точной установки и, если используется в достаточном количестве, обеспечивающий полную проходимость. В качестве дополнения к наборам JBA 8.80. | 1824.8315 | 1824.8315 | 1705.45
| JBI 8.80 | Внутренний юстировочный блок для регулировки по выстоте М8, высота 80 мм | Внутренний регулировочный блок (JBI) с резиновыми амортизаторами для звукоизоляции, регулируемой от 10 до 45 мм высотой для точной установки и, если используется в достаточном количестве, обеспечивающий полную проходимость. В качестве дополнения к наборам JBA 8.80. | 1824.8315 | 1824.8315 | 1705.45
| JBI 8.80-set | Комплект внутренних юстировочных блоков (М8 х 80 - 6 шт.) | Комплект юстировочных блоков для регулировки по выстоте изнутри (М8 х 80 - 6 шт.) дно из алюминия. | 3967.132 | 3967.132 | 3707.6
| JBI 8.80-set | Комплект внутренних юстировочных блоков (TRV - 2 шт.; М8 х 80 - 4 шт.) | Комплект юстировочных блоков для регулировки по выстоте изнутри (TRV - 2 шт.; М8 х 80 - 4 шт.) дно из HPL. | 3967.132 | 3967.132 | 3707.6
| TRV 145 | Траверса 145 | Траверса 145 мм с резьбой М8 для монтажа юстировочных ножек JBI * | 1627.9515 | 1627.9515 | 1521.45
| TRV 180 | Траверса 180 | Траверса 180 мм с резьбой М8 для монтажа юстировочных ножек JBI * | 1677.1715 | 1677.1715 | 1567.45
| TRV 195 | Траверса 195 | Траверса 195 мм с резьбой М8 для монтажа юстировочных ножек JBI * | 1706.7035 | 1706.7035 | 1595.05
| TRV 260 | Траверса 260 | Траверса 260 мм с резьбой М8 для монтажа юстировочных ножек JBI * | 1737.466 | 1737.466 | 1623.8
| TRV 320 | Траверса 320 | Траверса 320 мм с резьбой М8 для монтажа юстировочных ножек JBI * | 1798.991 | 1798.991 | 1681.3
| TRV 360 | Траверса 360 | Траверса 360 мм с резьбой М8 для монтажа юстировочных ножек JBI * | 1859.2855 | 1859.2855 | 1737.65
| TRV 410 | Траверса 410 | Траверса 410 мм с резьбой М8 для монтажа юстировочных ножек JBI * | 1912.197 | 1912.197 | 1787.1
* при заказе требуется уточнить модель конвектора
Специальное исполнение для помещений с повышенной влажностью *
| Артикул | Наименование товара | Описание (технические данные) | Цена
| KWS | Герметизация стыков + отверстие для слива конденсата в конвекторах шириной 180мм | Специальная опция для конвекторов эксплуатируемых в помещениях с повышенной влажностью: ванная комната, сауна, оранжерея, бассейн и в помещениях с водой, содержащей агрессивные компоненты | 9597.9 | 9597.9 | 8970
* применимо ко всем моделям
Аксессуары для подключения первичного воздуха
Изображение | Артикул | Наименование товара | Описание (технические данные) | Цена
| LK-Set 180 | Индукционный комплект первичного воздуха для конвектора WLK ¦ WLKP шириной 180 мм | Индукционный комплект первичного воздуха для конвектора шириной 180 мм состоит из индукционной пластины в конвекторе и соединительного патрубка номинального диаметра DN 80. Максимальный объём потока первичного воздуха: 55 м3/ч Патрубки LK-Set располагаются на расстоянии 307 мм друг от друга. Их количество и месторасположение определяется расчетным путем исходя из требуемого объема подаваемого воздуха и проектной ситуации. | 3691.9171 | 3691.9171 | 3450.3899
| LK-Set 260-410 | Индукционный комплект первичного воздуха для конвектора WLK ¦ WLKP шириной 260-410 мм | Индукционный комплект первичного воздуха для конвектора шириной 260-410 мм состоит из индукционной пластины в конвекторе и соединительного патрубка номинального диаметра DN 80. Максимальный объём потока первичного воздуха: 55 м3/ч Патрубки LK-Set располагаются на расстоянии 307 мм друг от друга. Их количество и месторасположение определяется расчетным путем исходя из требуемого объема подаваемого воздуха и проектной ситуации. | 3938.0449 | 3938.0449 | 3680.4158
| ASS Quell-80 | Диффузор воздухозаборника D80 | Комплект (отверстие D80 + фланец D80) в дне корпуса конвектора | 3900 | 3900 | 16541.6
| ASS Quell-100 | Диффузор воздухозаборника D100 | Комплект (отверстие D100 + фланец D100) в дне корпуса конвектора | 4800 | 4800 | 18843.9
| ASS Quell-125 | Диффузор воздухозаборника D125 | Комплект (отверстие D125 + фланец D125) в дне корпуса конвектора | 6000 | 6000
| ASS Quell-160 | Диффузор воздухозаборника D160 | Комплект (отверстие D160 + фланец D160) в дне корпуса конвектора | 7500 | 7500 | 23533.6
| ASS Quell-200 | Диффузор воздухозаборника D200 | Комплект (отверстие D200 + фланец D200) в дне корпуса конвектора | 9300 | 9300 | 28393.5
Системные лотки SM (корпус конвектора)
Изображение | Артикул | Наименование товара | Описание (технические данные) | Цена
| SM 145-66-SL1.0 | Системный лоток, ширина 145 мм, глубина 66 мм, L=1000 мм, (арт.SM 145-66-SL1.0) | ширина 145 мм, глубина 66 мм, L=1000 мм | 7874.7939 | 7874.7939 | 7359.6205
| SM 180-90-SL1.0 | Системный лоток, ширина 180 мм, глубина 90 мм, L=1000 мм, (арт.SM 180-90-SL1.0) | ширина 180 мм, глубина 90 мм, L=1000 мм | 8785.9778 | 8785.9778 | 8211.1942
| SM 180-110-SL1.0 | Системный лоток, ширина 180 мм, глубина 110 мм, L=1000 мм, (арт.SM 180-110-SL1.0) | ширина 180 мм, глубина 110 мм, L=1000 мм | 9176.2152 | 9176.2152 | 8575.9021
| SM 180-140-SL1.0 | Системный лоток, ширина 180 мм, глубина 140 мм, L=1000 мм, (арт.SM 180-140-SL1.0) | ширина 180 мм, глубина 140 мм, L=1000 мм | 10787.1774 | 10787.1774 | 10081.4742
| SM 180-190-SL1.0 | Системный лоток, ширина 180 мм, глубина 190 мм, L=1000 мм, (арт.SM 180-190-SL1.0) | ширина 180 мм, глубина 190 мм, L=1000 мм | 12641.8619 | 12641.8619 | 11814.8242
| SM 195-66-SL1.0 | Системный лоток, ширина 195 мм, глубина 66 мм, L=1000 мм, (арт.SM 195-66-SL1.0) | ширина 195 мм, глубина 66 мм, L=1000 мм | 9133.497 | 9133.497 | 8535.9785
| SM 220-90-SL1.0 | Системный лоток, ширина 220 мм, глубина 90 мм, L=1000 мм | ширина 220 мм, глубина 90 мм, L=1000 мм | 9717.2585 | 9717.2585 | 9081.55
| SM 260-90-SL1.0 | Системный лоток, ширина 260 мм, глубина 90 мм, L=1000 мм, (арт.116193) | ширина 260 мм, глубина 90 мм, L=1000 мм | 10299.0284 | 10299.0284 | 9625.2602
| SM 260-110-SL 1.0 | Системный лоток, ширина 260 мм, глубина 110 мм, L=1000 мм, (арт.SM 260-110-SL 1.05) | ширина 260 мм, глубина 110 мм, L=1000 мм | 10689.2658 | 10689.2658 | 9989.9681
| SM 260-140-SL1.0 | Системный лоток, ширина 260 мм, глубина 140 мм, L=1000 мм, (арт.SM 260-140-SL1.0) | ширина 260 мм, глубина 140 мм, L=1000 мм | 12446.7431 | 12446.7431 | 11632.4702
| SM 260-190-SL1.0 | Системный лоток, ширина 260 мм, глубина 190 мм, L=1000 мм, (арт.SM 260-190-SL1.0) | ширина 260 мм, глубина 190 мм, L=1000 мм | 14203.5161 | 14203.5161 | 13274.3141
| SM 270-90-SL1.0 | Системный лоток, ширина 270 мм, глубина 90 мм, L=1000 мм | ширина 270 мм, глубина 90 мм, L=1000 мм | 10835.783 | 10835.783 | 10126.9
| SM 320-90-SL1.0 | Системный лоток, ширина 320 мм, глубина 90 мм, L=1000 мм, (арт.SM 320-90-SL1.0) | ширина 320 мм, глубина 90 мм, L=1000 мм | 11372.5336 | 11372.5336 | 10628.536
| SM 320-110-SL1.0 | Системный лоток, ширина 320 мм, глубина 110 мм, L=1000 мм, (арт.100250) | ширина 320 мм, глубина 110 мм, L=1000 мм | 11909.2862 | 11909.2862 | 11130.174
| SM 320-140-SL1.0 | Системный лоток, ширина 320 мм, глубина 140 мм, L=1000 мм, (арт.SM 320-140-SL1.0) | ширина 320 мм, глубина 140 мм, L=1000 мм | 13666.7635 | 13666.7635 | 12772.6761
| SM 320-190-SL1.0 | Системный лоток, ширина 320 мм, глубина 190 мм, L=1000 мм, (арт.SM 320-190-SL1.0) | ширина 320 мм, глубина 190 мм, L=1000 мм | 15424.2408 | 15424.2408 | 14415.1783
| SM 360-110-SL1.0 | Системный лоток, ширина 360 мм, глубина 110 мм, L=1000 мм, (арт.SM 360-110-SL1.0) | ширина 360 мм, глубина 110 мм, L=1000 мм | 12934.8922 | 12934.8922 | 12088.6843
| SM 360-140-SL1.0 | Системный лоток, ширина 360 мм, глубина 140 мм, L=1000 мм, (арт.SM 360-140-SL1.0) | ширина 360 мм, глубина 140 мм, L=1000 мм | 15179.8141 | 15179.8141 | 14186.7421
| SM 410-90-SL1.0 | Системный лоток, ширина 410 мм, глубина 190 мм, L=1000 мм, (арт.SM 410-90-SL1.0) | ширина 410 мм, глубина 90 мм, L=1000 мм | 13080.7029 | 13080.7029 | 12224.956
| SM 410-110-SL1.0 | Системный лоток, ширина 410 мм, глубина 90 мм, L=1000 мм, (арт.SM 410-110-SL1.0) | ширина 410 мм, глубина 110 мм, L=1000 мм | 13618.1599 | 13618.1599 | 12727.2522
| SM 410-140-SL1.0 | Системный лоток, ширина 410 мм, глубина 110 мм, L=1000 мм, (арт.SM 410-140-SL1.0) | ширина 410 мм, глубина 140 мм, L=1000 мм | 15228.4177 | 15228.4177 | 14232.166
| SM 410-190-SL1.0 | Системный лоток, ширина 410 мм, глубина 140 мм, L=1000 мм, (арт.SM 410-190-SL1.0) | ширина 410 мм, глубина 190 мм, L=1000 мм | 17229.6173 | 17229.6173 | 16102.4461
| SV | Монтажный комплект (2 шпильки) | Системный соединитель позволяет осуществить соединение системных лотков Высота (KH) 91 и 111: требуется 1 комлект Высота (KH) 141 и 191: требуется 2 комлекта | 615.25 | 615.25 | 575
Выемки любой формы для интегрирования таких элементов здания как колонны, опоры и т.п.
Изображение | Артикул | Наименование товара | Описание (технические данные) | Цена
| SOB AS.SM180-01 | Отверстие в лотке SM 180 | Отверстие прямоугольной формы в лотке 180 мм для интегрирования таких элементов здания, как колонны, опоры и т.п. | 32010 | 32010
| SOB AS.SM220-01 | Отверстие в лотке SM 220 | Отверстие прямоугольной формы в лотке 220 мм для интегрирования таких элементов здания, как колонны, опоры и т.п. | 34850 | 34850
| SOB AS.SM260-01 | Отверстие в лотке SM 260 | Отверстие прямоугольной формы в лотке 260 мм для интегрирования таких элементов здания, как колонны, опоры и т.п. | 38044.599 | 38044.599 | 35555.7
| SOB AS.SM270-01 | Отверстие в лотке SM 270 | Отверстие прямоугольной формы в лотке 270 мм для интегрирования таких элементов здания, как колонны, опоры и т.п. | 38985 | 38985
| SOB AS.SM320-01 | Отверстие в лотке SM 320 | Отверстие прямоугольной формы в лотке 320 мм для интегрирования таких элементов здания, как колонны, опоры и т.п. | 44338.6065 | 44338.6065 | 41437.95
| SOB AS.SM360-01 | Отверстие в лотке SM 360 | Отверстие прямоугольной формы в лотке 360 мм для интегрирования таких элементов здания, как колонны, опоры и т.п. | 47120 | 47120
| SOB AS.SM410-01 | Отверстие в лотке SM 410 | Отверстие прямоугольной формы в лотке 410 мм для интегрирования таких элементов здания, как колонны, опоры и т.п. | 51050.984 | 51050.984 | 47711.2
Проектные решения для системных лотков SM
Изображение | Артикул | Наименование товара | Описание (технические данные) | Цена
| GPS1 145 | Угловое оформление конца лотка, шириной 145 мм | Скос лотка изготавливается согласно вашей спецификации с точностью до миллиметра | 16086.0804 | 16086.0804 | 15033.72
| GPS1 180 | Угловое оформление конца лотка, шириной 180 мм | Скос лотка изготавливается согласно вашей спецификации с точностью до миллиметра | 16932.6644 | 16932.6644 | 15824.92
| GPS1 195 | Угловое оформление конца лотка, шириной 195 мм | Скос лотка изготавливается согласно вашей спецификации с точностью до миллиметра | 17918.0488 | 17918.0488 | 16745.84
| GPS1 220 | Угловое оформление конца лотка, шириной 220 мм | Скос лотка изготавливается согласно вашей спецификации с точностью до миллиметра | 18410.741 | 18410.741 | 17206.3
| GPS1 260 | Угловое оформление конца лотка, шириной 260 мм | Скос лотка изготавливается согласно вашей спецификации с точностью до миллиметра | 18903.4332 | 18903.4332 | 17666.76
| GPS1 270 | Угловое оформление конца лотка, шириной 270 мм | Скос лотка изготавливается согласно вашей спецификации с точностью до миллиметра | 20035.001 | 20035.001 | 18724.3
| GPS1 320 | Угловое оформление конца лотка, шириной 320 мм | Скос лотка изготавливается согласно вашей спецификации с точностью до миллиметра | 21166.5688 | 21166.5688 | 19781.84
| GPS1 360 | Угловое оформление конца лотка, шириной 360 мм | Скос лотка изготавливается согласно вашей спецификации с точностью до миллиметра | 23283.0288 | 23283.0288 | 21759.84
| GPS1 410 | Угловое оформление конца лотка, шириной 410 мм | Скос лотка изготавливается согласно вашей спецификации с точностью до миллиметра | 25399.4888 | 25399.4888 | 23737.84
| GPS2 145 | Угловой стык лотка для конвекторов шириной 145 мм | Для конвекторов шириной 145 мм | 24129.6128 | 24129.6128 | 22551.04
| GPS2 180 | Угловой стык лотка для конвекторов шириной 180 мм | Для конвекторов шириной 180 мм | 25399.4888 | 25399.4888 | 23737.84
| GPS2 195 | Угловой стык лотка для конвекторов шириной 195 мм | Для конвекторов шириной 195 мм | 25837.5468 | 25837.5468 | 24147.24
| GPS2 220 | Угловой стык лотка для конвекторов шириной 220 мм | Для конвекторов шириной 220 мм | 27115.298 | 27115.298 | 25341.4
| GPS2 260 | Угловой стык лотка для конвекторов шириной 260 мм | Для конвекторов шириной 260 мм | 28392.0648 | 28392.0648 | 26534.64
| GPS2 270 | Угловой стык лотка для конвекторов шириной 270 мм | Для конвекторов шириной 270 мм | 31748.8688 | 31748.8688 | 29671.84
| GPS2 320 | Угловой стык лотка для конвекторов шириной 320 мм | Для конвекторов шириной 320 мм | 33321.94 | 33321.94 | 31142
| GPS2 360 | Угловой стык лотка для конвекторов шириной 360 мм | Для конвекторов шириной 360 мм | 34895.0112 | 34895.0112 | 32612.16
| GPS2 410 | Угловой стык лотка для конвекторов шириной 410 мм | Для конвекторов шириной 410 мм | 38099.2332 | 38099.2332 | 35606.76
| GPW 180 | Угловой стык конвектора, с изгибом нагревательного элемента, трубка для соединение теплообменника, (арт.107570) | Для конвекторов шириной 180 мм | 28100.1508 | 28100.1508 | 26261.8232
| GPW 220 | Угловой стык конвектора, с изгибом нагревательного элемента, трубка для соединение теплообменника | Для конвекторов шириной 220 мм | 30654.216 | 30654.216 | 28648.8
| GPW 260 | Угловой стык конвектора, с изгибом нагревательного элемента, трубка для соединение теплообменника, (арт.115387) | Для конвекторов шириной 260 мм * | 33208.6946 | 33208.6946 | 31036.1632
| GPW 270 | Угловой стык конвектора, с изгибом нагревательного элемента, трубка для соединение теплообменника | Для конвекторов шириной 270 мм | 33939.651 | 33939.651 | 31719.3
| GPW 320 | Угловой стык конвектора, с изгибом нагревательного элемента, трубка для соединение теплообменника, (арт.123358) | Для конвекторов шириной 320 мм * | 34670.2333 | 34670.2333 | 32402.0872
| GPW 410 | Угловой стык конвектора, с изгибом нагревательного элемента, трубка для соединение теплообменника, (арт.107572) | Для конвекторов шириной 410 мм | 48244.6663 | 48244.6663 | 45088.4732
* не предусмотрен для QSK и QSK HK
Алюминиевое дно для конвекторов *
Изображение | Артикул | Наименование товара | Описание (технические данные) | Цена за м/п
| AP-AL-145 | AP-AL-145 Алюминиевое дно на конвектор шириной 145мм | Алюминиевое дно, как дополнительная опция, изготавливается по заказу согласно длине конвектора | 5943.1818 | 5943.1818 | 4754.6981
| AP-AL-180 | AP-AL-180 Алюминиевое дно на конвектор шириной 180мм | Алюминиевое дно, как дополнительная опция, изготавливается по заказу согласно длине конвектора | 7131.8182 | 7131.8182 | 4384.3945
| AP-AL-195 | AP-AL-195 Алюминиевое дно на конвектор шириной 195мм | Алюминиевое дно, как дополнительная опция, изготавливается по заказу согласно длине конвектора | 7131.8182 | 7131.8182 | 4384.3945
| AP-AL-220 | AP-AL-220 Алюминиевое дно на конвектор шириной 260мм | Алюминиевое дно, как дополнительная опция, изготавливается по заказу согласно длине конвектора | 8914.7727 | 8914.7727 | 4570.077
| AP-AL-260 | AP-AL-260 Алюминиевое дно на конвектор шириной 260мм | Алюминиевое дно, как дополнительная опция, изготавливается по заказу согласно длине конвектора | 11886.3636 | 11886.3636 | 4754.6981
| AP-AL-270 | AP-AL-270 Алюминиевое дно на конвектор шириной 260мм | Алюминиевое дно, как дополнительная опция, изготавливается по заказу согласно длине конвектора | 11886.3636 | 11886.3636 | 5283.767
| AP-AL-320 | AP-AL-320 Алюминиевое дно на конвектор шириной 320мм | Алюминиевое дно, как дополнительная опция, изготавливается по заказу согласно длине конвектора | 11886.3636 | 11886.3636 | 5811.2977
| AP-AL-360 | AP-AL-360 Алюминиевое дно на конвектор шириной 360мм | Алюминиевое дно, как дополнительная опция, изготавливается по заказу согласно длине конвектора | 17829.5455 | 17829.5455 | 6867.8973
| AP-AL-410 | AP-AL-410 Алюминиевое дно на конвектор шириной 410мм | Алюминиевое дно, как дополнительная опция, изготавливается по заказу согласно длине конвектора | 17829.5455 | 17829.5455 | 7924.4969
* при радиусном исполнении цены увеличиваются на 20%
Монтажное покрытие для конвекторов *
Изображение | Артикул | Наименование товара | Описание (технические данные) | Цена за м/п
| MAH 145-r Покрытие | MAH 145 Монтажное покрытие на конвектор шириной 145мм | Монтажное покрытие из дерева служит для защиты конвектора во время транспортировки и во время строительства. Состоит из ДСП толщиной 16 мм. | 486.0314 | 486.0314 | 454.235
| MAH 180-r Покрытие | MAH 180 Монтажное покрытие на конвектор шириной 180мм | Монтажное покрытие из дерева служит для защиты конвектора во время транспортировки и во время строительства. Состоит из ДСП толщиной 16 мм. | 583.2377 | 583.2377 | 545.082
| MAH 195-r Покрытие | MAH 195 Монтажное покрытие на конвектор шириной 195мм | Монтажное покрытие из дерева служит для защиты конвектора во время транспортировки и во время строительства. Состоит из ДСП толщиной 16 мм. | 648.0419 | 648.0419 | 605.6466
| MAH 220-r Покрытие | MAH 220 Монтажное покрытие на конвектор шириной 260мм | Монтажное покрытие из дерева служит для защиты конвектора во время транспортировки и во время строительства. Состоит из ДСП толщиной 16 мм. | 729.0471 | 729.0471 | 681.3525
| MAH 260-r Покрытие | MAH 260 Монтажное покрытие на конвектор шириной 260мм | Монтажное покрытие из дерева служит для защиты конвектора во время транспортировки и во время строительства. Состоит из ДСП толщиной 16 мм. | 833.1967 | 833.1967 | 778.6885
| MAH 270-r Покрытие | MAH 270 Монтажное покрытие на конвектор шириной 260мм | Монтажное покрытие из дерева служит для защиты конвектора во время транспортировки и во время строительства. Состоит из ДСП толщиной 16 мм. | 972.0628 | 972.0628 | 908.4699
| MAH 320-r Покрытие | MAH 320 Монтажное покрытие на конвектор шириной 320мм | Монтажное покрытие из дерева служит для защиты конвектора во время транспортировки и во время строительства. Состоит из ДСП толщиной 16 мм. | 1166.4754 | 1166.4754 | 1090.1639
| MAH 360-r Покрытие | MAH 360 Монтажное покрытие на конвектор шириной 360мм | Монтажное покрытие из дерева служит для защиты конвектора во время транспортировки и во время строительства. Состоит из ДСП толщиной 16 мм. | 1166.4754 | 1166.4754 | 1090.1639
| MAH 410-r Покрытие | MAH 410 Монтажное покрытие на конвектор шириной 410мм | Монтажное покрытие из дерева служит для защиты конвектора во время транспортировки и во время строительства. Состоит из ДСП толщиной 16 мм. | 1458.0943 | 1458.0943 | 1362.7049
* при радиусном исполнении цены увеличиваются на 20%
Регулировочная техника WSK ¦ WSKP ¦ WLK ¦ WLKP ¦ ESK
Изображение | Артикул | Наименование товара | Описание (технические данные) | Цена
| RTM-62PL (black) | Термоэлектрический сервопривод RTM-62PL (black) нормально закрытый, ручное/автоматическое открытие, AC/DC, 24V, M30*1.5mm, 100N, цвет черный, (арт.129710) | Рабочее напряжение: 24 В Потребление мощности: 3 Вт Степень защиты: IP 54 (во встав. соед.проводом) Рабочий ход: 4 мм Усилие управления: 100 N ± 5 % Цвет кожуха: чёрный Размеры (мм) В/Ш/Г: 60/38/38 Фунцкия First-Open Монтаж путём насадки | 2102.4216 | 2102.4216 | 1964.88
| RTM-62PL (white) | Термоэлектрический сервопривод RTM-62PL (white) нормально закрытый, ручное/автоматическое открытие, AC/DC, 24V, M30*1.5mm, 100N, цвет белый, (арт.129711) | Рабочее напряжение: 24 В Потребление мощности: 3 Вт Степень защиты: IP 54 (во встав. соед.проводом) Рабочий ход: 4 мм Усилие управления: 100 N ± 5 % Цвет кожуха: белый Размеры (мм) В/Ш/Г: 60/38/38 Фунцкия First-Open Монтаж путём насадки | 2102.4216 | 2102.4216 | 1964.88
| FC 285W | Комнатный термостат для встроенного монтажа со встроенным температурным датчиком, с WI-FI модулем, сенсорными кнопками и LCD экраном, серебристая рамка, белая панель. Питание 230В, управление приводами. | Устройство предназначено для инсталляции в стандартную монтажную коробку (подрозетник 0=60 mm, глубиной не менее 45 mm). Электропитание: 230 В Самостоятельное потребление: <600 Вт Ток нагрузки: <3А Защита: IP20 LCD 64x41 mm, белой подсветкой Встроенный WI-FI модуль Сетевые технологии: RS485 Mod-Bus Доступная температура: 1°C-50°C (заводская установка: 16°C-30°C) Точность управления: +- 1°С Точность отображения температуры: +-0,1°С Температура окружающей среды: -10 °С-60,0°С Влажность окружающей среды: 5 – 95% относительной влажности (без конденсации Температура хранения: -10°С-60,0°С Входы: Пассивный датчик Выходы: Реле | 11300 | 11300 | 0
| FC 285W (black color) | Комнатный термостат для встроенного монтажа со встроенным температурным датчиком, с WI-FI модулем, сенсорными кнопками и LCD экраном, чёрный корпус, чёрная панель. Питание 230В, управление приводами. | Устройство предназначено для инсталляции в стандартную монтажную коробку (подрозетник 0=60 mm, глубиной не менее 45 mm). Электропитание: 230 В Самостоятельное потребление: <600 Вт Ток нагрузки: <3А Защита: IP20 LCD 64x41 mm, белой подсветкой Встроенный WI-FI модуль Сетевые технологии: RS485 Mod-Bus Доступная температура: 1°C-50°C (заводская установка: 16°C-30°C) Точность управления: +- 1°С Точность отображения температуры: +-0,1°С Температура окружающей среды: -10 °С-60,0°С Влажность окружающей среды: 5 – 95% относительной влажности (без конденсации Температура хранения: -10°С-60,0°С Входы: Пассивный датчик Выходы: Реле | 11300 | 11300 | 0
Регулировочная техника QSK ¦ QSK HK ¦ QSKS
Изображение | Артикул | Наименование товара | Описание (технические данные) | Цена
| FC221-3AO2DO | Комнатный термостат для встроенного монтажа со встроенным температурным датчиком, сенсорными кнопками и LCD экраном, серебристая рамка, белая панель. Питание 24В, управление приводами и вентилятором 0-10 вольт. | Устройство предназначено для инсталляции в стандартную монтажную коробку (подрозетник 0=60 mm, глубиной не менее 45 mm). Электропитание: 24 В Самостоятельное потребление: <600 Вт Ток нагрузки: <3А Защита: IP20 LCD 64x41 mm, белой подсветкой Сетевые технологии: RS485 Mod-Bus Доступная температура: 1°C-50°C (заводская установка: 16°C-30°C) Точность управления: +- 1°С Точность отображения температуры: +-0,1°С Температура окружающей среды: -10 °С-60,0°С Влажность окружающей среды: 5 – 95% относительной влажности (без конденсации Температура хранения: -10°С-60,0°С Входы: Пассивный датчик Выходы: Реле или сигнал 0-10В | 20872.49 | 20872.49 | 19507
| FC221-3AO2DO (black color) | Комнатный термостат для встроенного монтажа со встроенным температурным датчиком, сенсорными кнопками и LCD экраном, чёрный корпус, чёрная панель. Питание 24В, управление приводами и вентилятором 0-10 вольт. | Устройство предназначено для инсталляции в стандартную монтажную коробку (подрозетник 0=60 mm, глубиной не менее 45 mm). Электропитание: 24 В Самостоятельное потребление: <600 Вт Ток нагрузки: <3А Защита: IP20 LCD 64x41 mm, белой подсветкой Сетевые технологии: RS485 Mod-Bus Доступная температура: 1°C-50°C (заводская установка: 16°C-30°C) Точность управления: +- 1°С Точность отображения температуры: +-0,1°С Температура окружающей среды: -10 °С-60,0°С Влажность окружающей среды: 5 – 95% относительной влажности (без конденсации Температура хранения: -10°С-60,0°С Входы: Пассивный датчик Выходы: Реле или сигнал 0-10В | 20872.49 | 20872.49 | 19507
| FC 221W-3AO2DO | Комнатный термостат для встроенного монтажа со встроенным температурным датчиком, с WI-FI модулем, сенсорными кнопками и LCD экраном, серебристая рамка, белая панель. Питание 230В, управление приводами и вентилятором 0-10 вольт. | Устройство предназначено для инсталляции в стандартную монтажную коробку (подрозетник 0=60 mm, глубиной не менее 45 mm). Электропитание: 230 В Самостоятельное потребление: <600 Вт Ток нагрузки: <3А Защита: IP20 LCD 64x41 mm, белой подсветкой Встроенный WI-FI модуль Сетевые технологии: RS485 Mod-Bus Доступная температура: 1°C-50°C (заводская установка: 16°C-30°C) Точность управления: +- 1°С Точность отображения температуры: +-0,1°С Температура окружающей среды: -10 °С-60,0°С Влажность окружающей среды: 5 – 95% относительной влажности (без конденсации Температура хранения: -10°С-60,0°С Входы: Пассивный датчик Выходы: Реле или сигнал 0-10В | 24510.49 | 24510.49 | 22907
| FC 221W-3AO2DO (black color) | Комнатный термостат для встроенного монтажа со встроенным температурным датчиком, с WI-FI модулем, сенсорными кнопками и LCD экраном, чёрный корпус, чёрная панель. Питание 230В, управление приводами и вентилятором 0-10 вольт. | Устройство предназначено для инсталляции в стандартную монтажную коробку (подрозетник 0=60 mm, глубиной не менее 45 mm). Электропитание: 230 В Самостоятельное потребление: <600 Вт Ток нагрузки: <3А Защита: IP20 LCD 64x41 mm, белой подсветкой Встроенный WI-FI модуль Сетевые технологии: RS485 Mod-Bus Доступная температура: 1°C-50°C (заводская установка: 16°C-30°C) Точность управления: +- 1°С Точность отображения температуры: +-0,1°С Температура окружающей среды: -10 °С-60,0°С Влажность окружающей среды: 5 – 95% относительной влажности (без конденсации Температура хранения: -10°С-60,0°С Входы: Пассивный датчик Выходы: Реле или сигнал 0-10В | 24510.49 | 24510.49 | 22907
| TC903-4FMSA | Встраиваемый цифровой комнатный термостат Schneider Electric, белый, 230В, | Температура воздуха в помещении 0-50°C Время/День Потребляемая мощность: < 1,7 Вт Рабочее напряжение: 230В Номинал реле: 5 А Номинал нагрузки: 2 А — резистивная; 1 А — индуктивная | 14322.84 | 14322.84 | 20875
| TC907-4FMSAB | Встраиваемый цифровой комнатный термостат Schneider Electric, чёрный, 230В, | Температура воздуха в помещении 0-50°C Время/День Потребляемая мощность: < 1,7 Вт Рабочее напряжение: 230В Номинал реле: 5 А Номинал нагрузки: 2 А — резистивная; 1 А — индуктивная | 15769.22 | 15769.22 | 23613
Регулировочная техника QSKM
Изображение | Артикул | Наименование товара | Описание (технические данные) | Цена
| RTM-59PL (white) | Термоэлектрический сервопривод RTM-59PL (white) нормально закрытый, AC/DC, 24V, M30*1.5mm, 100N, цвет белый, (арт.129709) | Рабочее напряжение: 24 В Потребление мощности: 3 Вт Степень защиты: IP 41 (во встав. соед.проводом) Рабочий ход: 4 мм Усилие управления: 100 N ± 5 % Цвет кожуха: белый Размеры (мм) В/Ш/Г: 50/36/36 Фунцкия First-Open Монтаж путём насадки | 1978.3872 | 1978.3872 | 1848.96
| SD 20315-00N80-1S | Сервопривод 230V, новый дизайн, включая адаптер VA80 S, NC, L=1m,2x0.75mm3, (арт.129707) |  | 6075.5938 | 6075.5938 | 5678.125
| GS2000E-QSK EC2 | Импульсный выносной блок питания для установки во влажных помещениях конвекторов QSK, (арт.GS2000E-QSK EC2) |  | 17945.3044 | 17945.3044 | 16771.3125
| GS2000E-QSK EC8 | Импульсный выносной блок питания для установки во влажных помещениях конвекторов QSK, (арт.GS2000E-QSK EC8) |  | 44605.625 | 44605.625 | 41687.5
| FC221-3AO2DO | Комнатный термостат для встроенного монтажа со встроенным температурным датчиком, сенсорными кнопками и LCD экраном, серебристая рамка, белая панель. Питание 24В, управление приводами и вентилятором 0-10 вольт. | Устройство предназначено для инсталляции в стандартную монтажную коробку (подрозетник 0=60 mm, глубиной не менее 45 mm). Электропитание: 24 В Самостоятельное потребление: <600 Вт Ток нагрузки: <3А Защита: IP20 LCD 64x41 mm, белой подсветкой Сетевые технологии: RS485 Mod-Bus Доступная температура: 1°C-50°C (заводская установка: 16°C-30°C) Точность управления: +- 1°С Точность отображения температуры: +-0,1°С Температура окружающей среды: -10 °С-60,0°С Влажность окружающей среды: 5 – 95% относительной влажности (без конденсации Температура хранения: -10°С-60,0°С Входы: Пассивный датчик Выходы: Реле или сигнал 0-10В | 20872.49 | 20872.49 | 19507
| FC221-3AO2DO (black color) | Комнатный термостат для встроенного монтажа со встроенным температурным датчиком, сенсорными кнопками и LCD экраном, чёрный корпус, чёрная панель. Питание 24В, управление приводами и вентилятором 0-10 вольт. | Устройство предназначено для инсталляции в стандартную монтажную коробку (подрозетник 0=60 mm, глубиной не менее 45 mm). Электропитание: 24 В Самостоятельное потребление: <600 Вт Ток нагрузки: <3А Защита: IP20 LCD 64x41 mm, белой подсветкой Сетевые технологии: RS485 Mod-Bus Доступная температура: 1°C-50°C (заводская установка: 16°C-30°C) Точность управления: +- 1°С Точность отображения температуры: +-0,1°С Температура окружающей среды: -10 °С-60,0°С Влажность окружающей среды: 5 – 95% относительной влажности (без конденсации Температура хранения: -10°С-60,0°С Входы: Пассивный датчик Выходы: Реле или сигнал 0-10В | 20872.49 | 20872.49 | 19507
| FC 221W-3AO2DO | Комнатный термостат для встроенного монтажа со встроенным температурным датчиком, с WI-FI модулем, сенсорными кнопками и LCD экраном, серебристая рамка, белая панель. Питание 230В, управление приводами и вентилятором 0-10 вольт. | Устройство предназначено для инсталляции в стандартную монтажную коробку (подрозетник 0=60 mm, глубиной не менее 45 mm). Электропитание: 230 В Самостоятельное потребление: <600 Вт Ток нагрузки: <3А Защита: IP20 LCD 64x41 mm, белой подсветкой Встроенный WI-FI модуль Сетевые технологии: RS485 Mod-Bus Доступная температура: 1°C-50°C (заводская установка: 16°C-30°C) Точность управления: +- 1°С Точность отображения температуры: +-0,1°С Температура окружающей среды: -10 °С-60,0°С Влажность окружающей среды: 5 – 95% относительной влажности (без конденсации Температура хранения: -10°С-60,0°С Входы: Пассивный датчик Выходы: Реле или сигнал 0-10В | 24510.49 | 24510.49 | 22907
| FC 221W-3AO2DO (black color) | Комнатный термостат для встроенного монтажа со встроенным температурным датчиком, с WI-FI модулем, сенсорными кнопками и LCD экраном, чёрный корпус, чёрная панель. Питание 230В, управление приводами и вентилятором 0-10 вольт. | Устройство предназначено для инсталляции в стандартную монтажную коробку (подрозетник 0=60 mm, глубиной не менее 45 mm). Электропитание: 230 В Самостоятельное потребление: <600 Вт Ток нагрузки: <3А Защита: IP20 LCD 64x41 mm, белой подсветкой Встроенный WI-FI модуль Сетевые технологии: RS485 Mod-Bus Доступная температура: 1°C-50°C (заводская установка: 16°C-30°C) Точность управления: +- 1°С Точность отображения температуры: +-0,1°С Температура окружающей среды: -10 °С-60,0°С Влажность окружающей среды: 5 – 95% относительной влажности (без конденсации Температура хранения: -10°С-60,0°С Входы: Пассивный датчик Выходы: Реле или сигнал 0-10В | 24510.49 | 24510.49 | 22907